## Объекты
Ориентировочные объекты производства работ
№ п.п. | Филиал | Тип абонента | Фазность ПУ | РЭС | Фактический адрес | Подключение
1 | АО "Россети Сибитрь Тываэнерго" | ЮЛ | Трехфазный ПУ | Центральный РЭС | г Кызыл, ул Энергетиков, д. 2 | ПС "Западная" №36 \ ВЛ-10кВ ф. 36-25 \ ТП 466 | 102468486
2 | АО "Россети Сибитрь Тываэнерго" | ЮЛ | Трехфазный ПУ | Южный РЭС | с Бай-Хаак, ул Дружбы, д. 78А | ПС "Бай-Хаак" №13 \ ВЛ 10 кВ ф. 13-03 \ ТП 13-03-06 \ ВЛ 0,4 кВ Л1 от ТП 13-03-06 | 102465582
3 | АО "Россети Сибитрь Тываэнерго" | ЮЛ | Трехфазный ПУ | Центральный РЭС | г Кызыл, ул Ленина, д. 32 лит. А | ПС "Южная" №10 \ ВЛ-10кВ ф. 10-03 \ КЛ-10кВ Ф. 12 ЦРП до ТП-2 \ от ЦРП до соед. муфты 1 \ от соед. муфты 1 до соед. муфты 2 \ от соед муфты 2 до соед. муфты 3 \ от соед муфты 3 до соед. муфты 4 \ от соед муфты 4 до ТП 2 \ ТП 2 \ КЛ-10кВ ф. 12 ТП-2 до ТП-202 \ от ТП-2 до ТП-202 \ ТП 202 \ КЛ-10кВ ф. 12 ТП-202 до ТП-362 \ от ТП-202 до ТП-362 \ ТП 362 \ КЛ-10кВ ф. 12 ТП-362 до ТП-93 \ от ТП-362 до ТП-93 \ ТП 93 \ КЛ-10кВ ф. 14 ТП-93 до ТП-100 \ от ТП-93 до ТП-100 \ ТП 100 \ КЛ-10кВ ф. 14 ТП-100 до ТП-195 \ от ТП-100 до ТП-195 \ ТП 195 | 102466359
4 | АО "Россети Сибитрь Тываэнерго" | ЮЛ | Трехфазный ПУ | Западный РЭС | с Хандагайты, тер на государственной границе в 3 км от с Хандагайты, д. адрес неиз | ПС "Хандыгайты" №28 \ ВЛ-10кВ ф. 28-03 \ ТП 28-03-01 | 102462992
5 | АО "Россети Сибитрь Тываэнерго" | ЮЛ | Трехфазный ПУ | Западный РЭС | с Хандагайты, ул Октябрьская, д. 1 | ПС "Хандыгайты" №28 \ ВЛ-10кВ ф. 28-03 \ ТП 28-03-06 | 102469489
6 | АО "Россети Сибитрь Тываэнерго" | ЮЛ | Трехфазный ПУ | Западный РЭС | с Суг-Аксы, ул Алдан-Маадырская, д. 26 | ПС "Сут-Холь" №17 \ ВЛ-10кВ ф. 17-03 \ ТП 17-03-10 | 102464761
7 | АО "Россети Сибитрь Тываэнерго" | ЮЛ | Трехфазный ПУ | Центральный РЭС | г Кызыл, ул Ангарский бульвар, д. 31/1 | ПС "Городская" №11 \ КЛ-10кВ Ф. 11-15 \ от ПС"Городская" - ул. Московская \ ул. Московская ул. Ангарский бульвар 12 \ ул. Ан.бульвар 12 - ул. Анг.бульвар 8 \ ул. Анг.бульвар 8 - ул.Московская 105/1 \ ул. Московская 105/1 - ул. Лопсанчапа 44 \ ул. Лопсанчапа 44 - ул. Анг. бульвар 1 \ ул. Анг. бульвар 1 - РП 6 | 102465938
8 | АО "Россети Сибитрь Тываэнерго" | ЮЛ | Трехфазный ПУ | Центральный РЭС | г Кызыл, ул Ангарский бульвар, д. 31/1 | ПС "Городская" №11 \ КЛ-10кВ Ф. 11-15 \ от ПС"Городская" - ул. Московская \ ул. Московская ул. Ангарский бульвар 12 \ ул. Ан.бульвар 12 - ул. Анг.бульвар 8 \ ул. Анг.бульвар 8 - ул.Московская 105/1 \ ул. Московская 105/1 - ул. Лопсанчапа 44 \ ул. Лопсанчапа 44 - ул. Анг. бульвар 1 \ ул. Анг. бульвар 1 - РП 6 | 102465939
9 | АО "Россети Сибитрь Тываэнерго" | ЮЛ | Трехфазный ПУ | Восточный РЭС | с Уюк, ул Беспалова, | ПС "Туран" № 40 \ ВЛ-10кВ ф. 40-15 \ ТП 40-15-4 | 102463180
10 | АО "Россети Сибитрь Тываэнерго" | ФЛ | Однофазный ПУ | Западный РЭС | с Эрги-Барлык, ул Сайзырал, д. 17 кв. 2 | ПС "Эрги-Барлыг" №30 \ ВЛ-10кВ ф. 30-01 \ ТП 30-01-04 | 102422464
11 | АО "Россети Сибитрь Тываэнерго" | ЮЛ | Трехфазный ПУ | Западный РЭС | с Суг-Аксы, ул Чогаалчылар, д. 20 | ПС "Сут-Холь" №17 \ ВЛ-10кВ ф. 17-03 \ ТП 17-03-05 | 102467462
12 | АО "Россети Сибитрь Тываэнерго" | ЮЛ | Трехфазный ПУ | Южный РЭС | с Шамбалыг, ул 40 лет Советской Тувы, д. 1 | ПС "Суг-Бажы" №12 \ ВЛ-10кВ ф. 12-04 \ ТП 12-04-11 | 102469372
13 | АО "Россети Сибитрь Тываэнерго" | ЮЛ | Трехфазный ПУ | Западный РЭС | г Чадан, ул Чурмет-Дажы, д. 120б | ПС "Чадан" № 4 \ ВЛ-10кВ ф. 4-02 \ ТП 4-02-14 | 102464035
14 | АО "Россети Сибитрь Тываэнерго" | ЮЛ | Трехфазный ПУ | Западный РЭС | г Чадан, ул Лихачева, д. 3 | ПС "Чадан" № 4 \ ВЛ-10кВ ф. 4-10 \ ТП 4-10-04 | 102464641
15 | АО "Россети Сибитрь Тываэнерго" | ФЛ | Однофазный ПУ | Центральный РЭС | с Сесерлиг, ул Мандараа, д. 12 кв. 1 | ПС "Майналыг" №34 \ ВЛ-10кВ ф. 34-03 \ ТП 34-03-6 | 102424042
16 | АО "Россети Сибитрь Тываэнерго" | ЮЛ | Трехфазный ПУ | Южный РЭС | рп Хову-Аксы, ул Гагарина, д. 1 | ПС "Хову-Аксы" №7 \ ВЛ 6 кВ ф. 7-05 \ ТП 7-05-05 | 102464214
17 | АО "Россети Сибитрь Тываэнерго" | ЮЛ | Трехфазный ПУ | Восточный РЭС | с Бояровка, ул Совхозная, д. 24 | ПС "Сарыг-Сеп" №3 \ ВЛ-10кВ ф. 3-01 \ ТП 3-01-9 \ ВЛ-0,4 кВ Л-2 от ТП 3-01-9 | 102466024
18 | АО "Россети Сибитрь Тываэнерго" | ЮЛ | Однофазный ПУ | Западный РЭС | г Ак-Довурак, ул 50 лет ВЛКСМ, д. 3 кв. пом1-7 | ПС "Ак-Довурак" № 1 \ ВЛ-6кВ ф. 1-10 \ ТП 1-10-13 | 102464403
19 | АО "Россети Сибитрь Тываэнерго" | ЮЛ | Трехфазный ПУ | Центральный РЭС | г Кызыл, ул Правобережная, | ПС "Городская" №11 \ КЛ-10кВ Ф. 11-05 \ от ПС"Городская" - ул. Калинина \ ул. Калинина - ул. Заводская \ ул. Заводская - ул. Московская \ ул. Московская - ул. Горная \ ул. Горная - ул. Салчак Тока \ ул. Салчак Тока - ул. Механизации \ ул. Механизации - РП 2 \ ВЛ-10кВ ф. 23 \ ТП 388 | 102465396
20 | АО "Россети Сибитрь Тываэнерго" | ЮЛ | Трехфазный ПУ | Южный РЭС | с Эрзин, пер Гагарина, д. 13 | ПС "Эрзин" №16 \ ВЛ-10кВ ф. 16-02 \ ТП 16-02-07 \ ВЛ 0,4 кВ Л1 от ТП 16-02-07 | 102465294
21 | АО "Россети Сибитрь Тываэнерго" | ЮЛ | Однофазный ПУ | Восточный РЭС | с Сарыг-Сеп, ул Енисейская, д. 123 | ПС "Сарыг-Сеп" №3 \ ВЛ-10кВ ф. 3-03 \ ТП 3-03-9 | 102467817
22 | АО "Россети Сибитрь Тываэнерго" | ЮЛ | Трехфазный ПУ | Западный РЭС | г Ак-Довурак, ул Заводская, д. 9 | ПС "Ак-Довурак" № 1 \ ВЛ-6кВ ф. 1-06 \ ТП 1-06-03 | 102467522
23 | АО "Россети Сибитрь Тываэнерго" | ЮЛ | Трехфазный ПУ | Центральный РЭС | с Черби, ул Сельская, д. 59 | ПС "Майналыг" №34 \ ВЛ-10кВ ф. 34-01 \ ТП 34-01-2 | 102469040
24 | АО "Россети Сибитрь Тываэнерго" | ЮЛ | Трехфазный ПУ | Восточный РЭС | с Сарыг-Сеп, ул Енисейская, д. 258 | ПС "Сарыг-Сеп" №3 \ ВЛ-10кВ ф. 3-03 \ ТП 3-03-3 | 102467130
25 | АО "Россети Сибитрь Тываэнерго" | ЮЛ | Трехфазный ПУ | Центральный РЭС | г Кызыл, ул Дружбы, д. 1 | ПС "Южная" №10 \ ВЛ-10кВ ф. 10-03 \ КЛ-10кВ ф. 16 от ЦРП до ТП 368 \ от ЦРП до соед. муфты 1 \ от соед муфты 1 до соед. муфты 2 \ от соед муфты 2 до соед. муфты 3 \ от соед муфты 3 до соед. муфты 4 \ от соед муфты 4 до ТП 368 \ ТП 368 \ КЛ-10кВ ф. 16 от ТП 368 до ТП 7 \ от ТП 368 до ТП 7 \ от соед муфты 1 до ТП 7 \ ТП 7 \ КЛ-10кВ ф. 16 от ТП 7 до ТП 178 \ ТП 7-ТП 178 \ ТП 178 \ ВЛ-10кВ ф. 16 \ ТП 310 | 102467346
26 | АО "Россети Сибитрь Тываэнерго" | ФЛ | Однофазный ПУ | Западный РЭС | с Чыргакы, ул Малчын, д. 51 | ПС "Чыраа-Бажы" №31 \ ВЛ-10кВ ф. 31-01 \ ТП 31-01-02 | 102431661
27 | АО "Россети Сибитрь Тываэнерго" | ЮЛ | Трехфазный ПУ | Западный РЭС | г Ак-Довурак, ул Юбилейная, д. 6 | ПС "Ак-Довурак" № 1 \ ВЛ-6кВ ф. 1-10 \ ТП 1-10-03 | 102469395
28 | АО "Россети Сибитрь Тываэнерго" | ЮЛ | Трехфазный ПУ | Западный РЭС | с Бажын-Алаак, ул Амаа Монгуш, д. 54 | ПС "Чадан" № 4 \ ВЛ-10кВ ф. 4-01 \ ТП 4-01-05 | 102465468
29 | АО "Россети Сибитрь Тываэнерго" | ЮЛ | Трехфазный ПУ | Восточный РЭС | с Чаа-Холь, ул Сундуй Андрей, д. 2 | ПС "Чаа-Холь" №24 \ ВЛ-10кВ ф. 24-02 \ ТП 24-02-4 \ ВЛ-0,4 кВ Л 2 от ТП 24-02-4 | 102464145
30 | АО "Россети Сибитрь Тываэнерго" | ЮЛ | Трехфазный ПУ | Центральный РЭС | с Черби, ул Школьная, д. 8 | ПС "Майналыг" №34 \ ВЛ-10кВ ф. 34-01 \ ТП 34-01-2 | 102469042
31 | АО "Россети Сибитрь Тываэнерго" | ЮЛ | Трехфазный ПУ | Центральный РЭС | г Кызыл, ул Чульдума, д. 42/Т | ПС "Южная" №10 \ ВЛ-10кВ ф. 10-03 \ КЛ-10кВ ф. 13 ЦРП - ТП-216 \ ЦРП - ТП-216 \ ТП 216 \ ВЛ-10кВ ф. 13 \ ТП 181 \ КЛ-10кВ ф. 13 ТП-181-ТП-5 \ ТП-181-до муфты 1 \ от муфты 1 до муфты 2 \ от муфты 2 до муфты 3 \ от муфты 3 до ТП 5 \ ТП 5 \ КЛ-10кВ ф. 13 ТП-5-ТП-235 \ ТП-5-ТП-235 \ ТП 235 \ КЛ-10кВ ф. 13 ТП-235-ТП-10 \ ТП-235-ТП-10 \ ТП 10 \ КЛ-10кВ ф. 13 ТП-10 - ТП-498 \ ТП-10 - ТП-498 \ ТП 498 \ КЛ-10кВ ф. 13 ТП-498 - ТП 246 \ ТП-498 до соед муфты 1 \ от соед муфты 1 до соед муфты 2 \ от соед муфты 2 до ТП 246 \ ТП 246 \ КЛ-10кВ ф. 13 ТП-246-ТП-487 \ ТП-246-ТП-487 \ ТП 487 \ КЛ-10кВ ф. 13 ТП-487-ТП65 \ ТП-487-ТП65 \ ТП 65 \ КЛ-10кВ ф. 13 ТП 65 - ТП 269 \ ТП 65 - ТП 269 \ ТП 269 \ КЛ-10кВ ф. 13 ТП-269-ТП-3 \ ТП-269-ТП-3 \ ТП 3 \ КЛ-10кВ ф. 13 ТП-3-ТП-497 \ ТП-3-ТП-497 \ ТП 497 \ КЛ-10кВ ф. 13 ТП-497-ТП-13 \ ТП-497-до соед муфты 1 \ от соед. муфты 1 до соед. муфты 2 \ от соед. муфты 2 до TП 13 \ ТП 13 | 102465394
32 | АО "Россети Сибитрь Тываэнерго" | ЮЛ | Трехфазный ПУ | Центральный РЭС | г Кызыл, ул 90-летия ТАР, д. 2 А | ПС "Вавилинская" №44 \ КЛ-10кВ КЛ- 44-02 Вояки | 102469202
33 | АО "Россети Сибитрь Тываэнерго" | ЮЛ | Трехфазный ПУ | Восточный РЭС | с Сарыг-Сеп, ул Енисейская, д. 223 | ПС "Сарыг-Сеп" №3 \ ВЛ-10кВ ф. 3-03 \ ТП 3-03-3 | 102463081
34 | АО "Россети Сибитрь Тываэнерго" | ЮЛ | Трехфазный ПУ | Южный РЭС | с Балгазын, ул Советская, д. б/н | ПС "Балгазын" №14 \ ВЛ-10кВ ф. 14-02 \ ТП 14-02-06 | 102463848
35 | АО "Россети Сибитрь Тываэнерго" | ЮЛ | Трехфазный ПУ | Западный РЭС | с Суг-Аксы, ул Интернациональная, д. 16 | ПС "Сут-Холь" №17 \ ВЛ-10кВ ф. 17-03 \ ТП 17-03-12 | 102466031
36 | АО "Россети Сибитрь Тываэнерго" | ФЛ | Однофазный ПУ | Центральный РЭС | г Кызыл, ул Красноармейская, д. 82 | ПС "Южная" №10 \ ВЛ-10кВ ф. 10-03 \ ВЛ-10кВ ф. 11 \ ТП 18 | 102411629
37 | АО "Россети Сибитрь Тываэнерго" | ЮЛ | Трехфазный ПУ | Западный РЭС | с Тээли, ул Мугур, д. 12а | ПС "Тээли" №32 \ ВЛ-10кВ ф. 32-04 \ ТП 32-04-15 | 102469507
38 | АО "Россети Сибитрь Тываэнерго" | ФЛ | Однофазный ПУ | Южный РЭС | с Шамбалыг, ул Студенческая, д. 10 кв. 1 | ПС "Суг-Бажы" №12 \ ВЛ-10кВ ф. 12-04 \ ТП 12-04-10 \ ВЛ 0,4 кВ от ТП 12-04-10 Л2 | 102418411
39 | АО "Россети Сибитрь Тываэнерго" | ЮЛ | Трехфазный ПУ | Западный РЭС | г Чадан, ул Ленина, д. 33а | ПС "Чадан" № 4 \ ВЛ-10кВ ф. 4-02 \ ТП 4-02-06 | 102467896
40 | АО "Россети Сибитрь Тываэнерго" | ЮЛ | Трехфазный ПУ | Восточный РЭС | с Бурен-Бай-Хаак, пер Центральный, д. 8 | ПС "Бурень-Бай-Хаак" №35 \ ВЛ-10кВ ф. 35-02 \ ТП 35-02-1 | 102464111
41 | АО "Россети Сибитрь Тываэнерго" | ФЛ | Однофазный ПУ | Южный РЭС | с Самагалтай, ул Ужарлыг, д. 17 кв. 3 | ПС "Самагалтай" №15 \ ВЛ 10 кВ ф. 15-01 \ ТП 15-01-03 \ ВЛ 0,4 кВ Л1 от ТП 15-01-03 | 102405945
42 | АО "Россети Сибитрь Тываэнерго" | ЮЛ | Трехфазный ПУ | Западный РЭС | с Суг-Аксы, ул Титова, д. 13 | ПС "Сут-Холь" №17 \ ВЛ-10кВ ф. 17-03 \ ТП 17-03-08 | 102466083
43 | АО "Россети Сибитрь Тываэнерго" | ЮЛ | Однофазный ПУ | Центральный РЭС | г Кызыл, ул Калинина, д. 2 | ПС "Южная" №10 \ КЛ-10кВ Ф. 10-13 \ ПС"Южная"- ул. Пушкина \ ул. Пушкина - ул. Каа-Хем \ ул. Каа-Хем - ул. Мугур \ ул. Мугур - ул. Интернациональная \ ул. Интернациональная - ул. Комсомольска \ ул. Комсомольская - ул. Чульдум \ ул. Чульдум - РП 10 кВ № 3 \ КЛ-10кВ ф. 3-01 от РП 3 до ТП 345 \ от РП-3 до ТП 345 \ ТП 345 \ КЛ-10кВ ф. 3-01 от ТП 345 до ТП 409 \ ф. 3-01 от ТП 345 до ТП 409 \ ТП 409 \ КЛ-10кВ ф. 3-01 от ТП 409 до ТП 59 \ от ТП 409 до ТП 59 \ ТП 59 \ КЛ-10кВ ф. 31 от ТП 59 до ТП 112 \ от ТП 59 до ТП 112 \ ТП 112 \ КЛ-10кВ ф. 30 от ТП 112 до ТП 273 \ от ТП 112 до ТП 273 \ ТП 273 \ КЛ-10кВ ф. 30 от ТП 273 до ТП 238 \ от ТП 273 до ТП 238 \ ТП 238 \ КЛ-10кВ ф. 30 от ТП 238 до ТП 231 \ от ТП 238 до ТП 231 \ от соед. муфты 1 до соед. муфты 2 \ от соед муфты 2 до ТП 231 \ ТП 231 \ КЛ-10кВ ф. 30 от ТП 231 до ТП 212 \ от ТП 231 до ТП 212 \ ТП 212 | 102467195
44 | АО "Россети Сибитрь Тываэнерго" | ФЛ | Однофазный ПУ | Западный РЭС | с Бижиктиг-Хая, ул Культуры, д. 7 | ПС "Степная" №38 \ ВЛ-10кВ ф. 38-01 \ ТП 38-01-06 | 102436525
45 | АО "Россети Сибитрь Тываэнерго" | ЮЛ | Трехфазный ПУ | Западный РЭС | с Суг-Аксы, ул Чогаалчылар, д. 46 | ПС "Сут-Холь" №17 \ ВЛ-10кВ ф. 17-03 \ ТП 17-03-10 | 102464465
46 | АО "Россети Сибитрь Тываэнерго" | ФЛ | Однофазный ПУ | Западный РЭС | с Эрги-Барлык, ул Барлык, д. 44 | ПС "Эрги-Барлыг" №30 \ ВЛ-10кВ ф. 30-01 \ ТП 30-01-01 | 102446162
47 | АО "Россети Сибитрь Тываэнерго" | ЮЛ | Однофазный ПУ | Центральный РЭС | г Кызыл, ул Тувинских Добровольцев, д. 26 | ПС "Южная" №10 \ ВЛ-10кВ ф. 10-03 \ КЛ-10кВ ф. 13 ЦРП - ТП-216 \ ЦРП - ТП-216 \ ТП 216 \ ВЛ-10кВ ф. 13 \ ТП 181 \ КЛ-10кВ ф. 13 ТП-181-ТП-5 \ ТП-181-до муфты 1 \ от муфты 1 до муфты 2 \ от муфты 2 до муфты 3 \ от муфты 3 до ТП 5 \ ТП 5 \ КЛ-10кВ ф. 13 ТП-5-ТП-235 \ ТП-5-ТП-235 \ ТП 235 \ КЛ-10кВ ф. 13 ТП-235-ТП-10 \ ТП-235-ТП-10 \ ТП 10 \ КЛ-10кВ ф. 13 ТП-10 - ТП-498 \ ТП-10 - ТП-498 \ ТП 498 \ КЛ-10кВ ф. 13 ТП-498 - ТП 246 \ ТП-498 до соед муфты 1 \ от соед муфты 1 до соед муфты 2 \ от соед муфты 2 до ТП 246 \ ТП 246 \ КЛ-10кВ ф. 13 ТП-246-ТП-487 \ ТП-246-ТП-487 \ ТП 487 \ КЛ-10кВ ф. 13 ТП-487-ТП65 \ ТП-487-ТП65 \ ТП 65 \ КЛ-10кВ ф. 13 ТП 65 - ТП 269 \ ТП 65 - ТП 269 \ ТП 269 \ КЛ-10кВ ф. 13 ТП-269-ТП-3 \ ТП-269-ТП-3 \ ТП 3 | 102468622
48 | АО "Россети Сибитрь Тываэнерго" | ЮЛ | Трехфазный ПУ | Центральный РЭС | г Кызыл, ул Эрзинская, | ПС "Кызылская" №20 \ КЛ-10кВ ф. 20-07 от ПС Кызыл-ая до РПЖБИ \ от ПС "Кызылская" до соед. муфты \ КЛ-10кВ ф. 20-07 от РП ЖБИ до РП 5 \ от РП ЖБИ до 1 соед. муфты \ от 1 соед. муфты до 2 \ ВЛ-10кВ ф. 52 \ ТП 372 | 102468281
49 | АО "Россети Сибитрь Тываэнерго" | ФЛ | Однофазный ПУ | Центральный РЭС | с Сесерлиг, ул Найырал, д. 38 кв. 2 | ПС "Майналыг" №34 \ ВЛ-10кВ ф. 34-03 \ ТП 34-03-6 | 102432071
50 | АО "Россети Сибитрь Тываэнерго" | ЮЛ | Однофазный ПУ | Южный РЭС | с Балгазын, ул Комсомольская, д. 28 | ПС "Балгазын" №14 \ ВЛ-10кВ ф. 14-02 \ ТП 14-02-04 \ ВЛ 0,4 кВ Л1 от ТП 14-02-04 | 102466247
51 | АО "Россети Сибитрь Тываэнерго" | ФЛ | Однофазный ПУ | Восточный РЭС | г Туран, ул Советская, д. 17 | ПС "Туран" № 40 \ ВЛ-10кВ ф. 40-08 \ ТП 40-08-4 | 102462071
52 | АО "Россети Сибитрь Тываэнерго" | ФЛ | Однофазный ПУ | Южный РЭС | рп Хову-Аксы, ул Гагарина, д. 3 кв. 5 | ПС "Хову-Аксы" №7 \ ВЛ 6 кВ ф. 7-02 \ ТП 7-02-03 | 102410847
53 | АО "Россети Сибитрь Тываэнерго" | ЮЛ | Однофазный ПУ | Западный РЭС | с Аянгаты, ул Культуры, д. 9 | ПС "Чыраа-Бажы" №31 \ ВЛ-10кВ ф. 31-01 \ ТП 31-01-06 | 102464670
54 | АО "Россети Сибитрь Тываэнерго" | ЮЛ | Однофазный ПУ | Центральный РЭС | с Черби, ул Советская, д. 8 | ПС "Майналыг" №34 \ ВЛ-10кВ ф. 34-01 \ ТП 34-01-2 | 102463951
55 | АО "Россети Сибитрь Тываэнерго" | ФЛ | Однофазный ПУ | Южный РЭС | с Белдир-Арыг, ул Адыя Самдан, д. 10 кв. 2 | ПС "Самагалтай" №15 \ ВЛ-10кВ ф. 15-04 \ ТП 15-04-03 \ ВЛ 0,4 кВ от ТП 15-04-03 Л2 | 102409134
56 | АО "Россети Сибитрь Тываэнерго" | ФЛ | Однофазный ПУ | Восточный РЭС | г Туран, ул Октябрьская, д. 38 | ПС "Туран" № 40 \ ВЛ-10кВ ф. 40-07 \ ТП 40-07-16 | 102456948
57 | АО "Россети Сибитрь Тываэнерго" | ФЛ | Однофазный ПУ | Южный РЭС | с Эрзин, ул Сайзырал, д. 6 | ПС "Эрзин" №16 \ ВЛ-10кВ ф. 16-02 \ ТП 16-02-11 \ ВЛ 0,4 кВ от ТП 16-02-11 Л1 | 102410774
58 | АО "Россети Сибитрь Тываэнерго" | ЮЛ | Трехфазный ПУ | Центральный РЭС | г Кызыл, ул Мугур, д. 92 | ПС "Южная" №10 \ ВЛ-10кВ ф. 10-09 \ ТП 11 | 102468763
59 | АО "Россети Сибитрь Тываэнерго" | ЮЛ | Трехфазный ПУ | Центральный РЭС | г Кызыл, ул Титова, д. 30 кв. технически | ПС "Южная" №10 \ ВЛ-10кВ ф. 10-03 \ ВЛ-10кВ ф. 11 \ ТП 418 \ КЛ-10кВ ф. 24 ТП-418 до ТП-4 \ от ТП-418 до ТП-4 \ ТП 4 \ КЛ-10кВ ф. 24 ТП-4 до ТП-19 \ от ТП-4 до соед. муфты \ от. соед.муфты до ТП 19 \ ТП 19 | 102464859
60 | АО "Россети Сибитрь Тываэнерго" | ФЛ | Однофазный ПУ | Центральный РЭС | г Кызыл, ул Ленина, д. 6 кв. 5 | ПС "Южная" №10 \ ВЛ-10кВ ф. 10-03 \ КЛ-10кВ Ф. 12 ЦРП до ТП-2 \ от ЦРП до соед. муфты 1 \ от соед. муфты 1 до соед. муфты 2 \ от соед муфты 2 до соед. муфты 3 \ от соед муфты 3 до соед. муфты 4 \ от соед муфты 4 до ТП 2 \ ТП 2 \ КЛ-10кВ ф. 12 ТП-2 до ТП-202 \ от ТП-2 до ТП-202 \ ТП 202 | 102432458
61 | АО "Россети Сибитрь Тываэнерго" | ФЛ | Однофазный ПУ | Западный РЭС | с Дружба, ул Малчын, д. 30 | ПС "Тээли" №32 \ ВЛ-10кВ ф. 32-02 \ ТП 32-02-02 | 102423710
62 | АО "Россети Сибитрь Тываэнерго" | ФЛ | Однофазный ПУ | Восточный РЭС | с Сарыг-Сеп, ул Авиации, д. 12 кв. 4 | ПС "Сарыг-Сеп" №3 \ ВЛ-10кВ ф. 3-03 \ ТП 3-03-13 | 102452802
63 | АО "Россети Сибитрь Тываэнерго" | ФЛ | Однофазный ПУ | Центральный РЭС | с Черби, ул Сельская, д. 74 | ПС "Майналыг" №34 \ ВЛ-10кВ ф. 34-01 \ ТП 34-01-1 | 102435641
64 | АО "Россети Сибитрь Тываэнерго" | ЮЛ | Трехфазный ПУ | Центральный РЭС | г Кызыл, ул Рабочая, д. 246 | ПС "Городская" №11 \ КЛ-10кВ Ф. 11-05 \ от ПС"Городская" - ул. Калинина \ ул. Калинина - ул. Заводская \ ул. Заводская - ул. Московская \ ул. Московская - ул. Горная \ ул. Горная - ул. Салчак Тока \ ул. Салчак Тока - ул. Механизации \ ул. Механизации - РП 2 \ КЛ-10кВ ф. 22 от РП-2 до ТП-230 \ от РП-2 до ТП-230 \ ТП 230 \ КЛ-10кВ ф. 22 от ТП-230 до ТП-132 \ от ТП-230 до ТП-132 \ ТП 132 | 102468294
65 | АО "Россети Сибитрь Тываэнерго" | ФЛ | Однофазный ПУ | Восточный РЭС | с Сарыг-Сеп, ул Пушкина, д. 158 | ПС "Сарыг-Сеп" №3 \ ВЛ-10кВ ф. 3-03 \ ТП 3-03-6 | 102459824
66 | АО "Россети Сибитрь Тываэнерго" | ЮЛ | Трехфазный ПУ | Южный РЭС | с Шуурмак, ул Лесная, д. 17 В | ПС "Кызыл-Арыг" №18 \ ВЛ-10кВ ф. 18-01 \ ТП 18-01-06 \ ВЛ 0,4 кВ от ТП 18-01-06 Л4 | 102468815
67 | АО "Россети Сибитрь Тываэнерго" | ФЛ | Однофазный ПУ | Центральный РЭС | с Баян-Кол, ул Центральная, д. 33 | ПС "Баян-Кол" №37 \ ВЛ-10кВ ф. 37-03 \ ТП 37-03/1-3 | 102446713
68 | АО "Россети Сибитрь Тываэнерго" | ЮЛ | Трехфазный ПУ | Южный РЭС | с Самагалтай, ул Кунаа, д. 51 | ПС "Самагалтай" №15 \ ВЛ 10 кВ ф. 15-01 \ ТП 15-01-08 \ ВЛ 0,4 кВ Л2 от ТП 15-01-08 | 102468375
69 | АО "Россети Сибитрь Тываэнерго" | ФЛ | Однофазный ПУ | Центральный РЭС | с Кара-Хаак, ул Малчын, д. 5 | ПС "Майналыг" №34 \ ВЛ-10кВ ф. 34-02 \ ТП 34-02-1 | 102430851
70 | АО "Россети Сибитрь Тываэнерго" | ЮЛ | Трехфазный ПУ | Южный РЭС | с Элегест, ул Ленина, д. 9 "а" | ПС "Элегест" №6 \ ВЛ 10 кВ ф. 6-02 \ ТП 6-02-03 \ ВЛ 0,4 кВ Л1 от ТП 6-02-03 | 102463785
71 | АО "Россети Сибитрь Тываэнерго" | ФЛ | Однофазный ПУ | Восточный РЭС | с Бояровка, ул Енисейская, д. 56 | ПС "Сарыг-Сеп" №3 \ ВЛ-10кВ ф. 3-01 \ ТП 3-01-9 \ ВЛ-0,4 кВ Л-3 от ТП 3-01-9 | 102448370
72 | АО "Россети Сибитрь Тываэнерго" | ЮЛ | Трехфазный ПУ | Западный РЭС | с Чаа-Суур, тер рядом с погран. заставой, д. рядом с по | ПС "Хандыгайты" №28 \ ВЛ-10кВ ф. 28-05 \ ТП 28-05-02 | 102465725
73 | АО "Россети Сибитрь Тываэнерго" | ФЛ | Однофазный ПУ | Южный РЭС | с Элегест, ул Степная, д. 28 кв. 1 | ПС "Элегест" №6 \ ВЛ 10 кВ ф. 6-02 | 102416656
74 | АО "Россети Сибитрь Тываэнерго" | ЮЛ | Трехфазный ПУ | Восточный РЭС | с Бурен-Бай-Хаак, ул Ленина, д. 36 | ПС "Бурень-Бай-Хаак" №35 \ ВЛ-10кВ ф. 35-01 \ ТП 35-01-2 | 102463957
75 | АО "Россети Сибитрь Тываэнерго" | ФЛ | Трехфазный ПУ | Западный РЭС | с Тээли, ул Хертек Шириин-оол, д. 29 | ПС "Тээли" №32 \ ВЛ-10кВ ф. 32-04 \ ТП 32-04-17 | 102435381
76 | АО "Россети Сибитрь Тываэнерго" | ФЛ | Однофазный ПУ | Центральный РЭС | с Терлиг-Хая, ул Геологическая, д. 8 кв. 1 | ПС "Баян-Кол" №37 \ ВЛ-10кВ ф. 37-02 \ ТП 37-02-2 | 102428210
77 | АО "Россети Сибитрь Тываэнерго" | ФЛ | Однофазный ПУ | Южный РЭС | рп Хову-Аксы, ул Юбилейная, д. 1,2 | ПС "Хову-Аксы" №7 \ ВЛ 6 кВ ф. 7-05 \ ТП 7-05-11 | 102779096
78 | АО "Россети Сибитрь Тываэнерго" | ФЛ | Однофазный ПУ | Центральный РЭС | г Кызыл, ул Красных Партизан, д. 7 кв. 52 | ПС "Южная" №10 \ ВЛ-10кВ ф. 10-03 \ КЛ-10кВ Ф. 12 ЦРП до ТП-2 \ от ЦРП до соед. муфты 1 \ от соед. муфты 1 до соед. муфты 2 \ от соед муфты 2 до соед. муфты 3 \ от соед муфты 3 до соед. муфты 4 \ от соед муфты 4 до ТП 2 \ ТП 2 \ КЛ-10кВ ф. 12 ТП-2 до ТП-202 \ от ТП-2 до ТП-202 \ ТП 202 \ КЛ-10кВ ф. 12 ТП-202 до ТП-362 \ от ТП-202 до ТП-362 \ ТП 362 \ КЛ-10кВ ф. 12 ТП-362 до ТП-93 \ от ТП-362 до ТП-93 \ ТП 93 | 102420929
79 | АО "Россети Сибитрь Тываэнерго" | ЮЛ | Трехфазный ПУ | Восточный РЭС | с Бояровка, пер Центральный, д. дом №1"а". | ПС "Сарыг-Сеп" №3 \ ВЛ-10кВ ф. 3-01 \ ТП 3-01-12 \ ВЛ-0,4 кВ Л-1 от ТП 3-01-12 | 102468834
80 | АО "Россети Сибитрь Тываэнерго" | ЮЛ | Трехфазный ПУ | Южный РЭС | с Сайлыг, ул Маяковского, д. 4 | ПС "Хову-Аксы" №7 \ ВЛ 6 кВ ф. 7-02 \ ТП 7-02-07 \ ВЛ 0,4 кВ Л2 от ТП 7-02-07 | 102469623
81 | АО "Россети Сибитрь Тываэнерго" | ЮЛ | Однофазный ПУ | Центральный РЭС | г Кызыл, ул Кечил-оола, д. 7 | ПС "Городская" №11 \ КЛ-10кВ Ф. 11-06 \ ПС"Городская" № 11-ТП-125 \ ТП 125 \ КЛ-10кВ ф. 11-06 ТП-125-ТП-198 \ ТП-125-ТП-198 \ ТП 198 \ КЛ-10кВ ф. 11-06 ТП-198-ТП-197 \ ТП-198-ТП-197 \ ТП 197 \ КЛ-10кВ ф. 11-06 ТП-197-ТП-175 \ ТП-197-ТП-175 \ ТП 175 | 102468124
82 | АО "Россети Сибитрь Тываэнерго" | ЮЛ | Трехфазный ПУ | Восточный РЭС | с Сизим, ул Центральная, д. 68 | ПС "Бурень-Бай-Хаак" №35 \ ВЛ-10кВ ф. 35-03 \ ТП 35-03-3 | 102468847
83 | АО "Россети Сибитрь Тываэнерго" | ФЛ | Однофазный ПУ | Восточный РЭС | г Туран, ул Колхозная, д. 2 кв. 2 | ПС "Туран" № 40 \ ВЛ-10кВ ф. 40-08 \ ТП 40-08-11 | 102449410
84 | АО "Россети Сибитрь Тываэнерго" | ФЛ | Однофазный ПУ | Восточный РЭС | с Шанчы, ул Даваа-Самбуу Сат, д. 8 | ПС "Чаа-Холь" №24 \ ВЛ-10кВ ф. 24-01 \ ТП 24-01-1 | 102460190
85 | АО "Россети Сибитрь Тываэнерго" | ФЛ | Однофазный ПУ | Южный РЭС | с Шамбалыг, ул Михаила Монгуша, д. 2 кв. 1 | ПС "Суг-Бажы" №12 \ ВЛ-10кВ ф. 12-04 \ ТП 12-04-10 \ ВЛ 0,4 кВ от ТП 12-04-10 Л3 | 102421161
86 | АО "Россети Сибитрь Тываэнерго" | ЮЛ | Трехфазный ПУ | Южный РЭС | с Шамбалыг, ул Алдан-Маадыр, д. 8 | ПС "Суг-Бажы" №12 \ ВЛ-10кВ ф. 12-04 \ ТП 12-04-09 \ ВЛ 0,4 кВ от ТП 12-04-09 Л3 | 102464123
87 | АО "Россети Сибитрь Тываэнерго" | ЮЛ | Трехфазный ПУ | Западный РЭС | с Суг-Аксы, ул Бурбу, д. 16 | ПС "Сут-Холь" №17 \ ВЛ-10кВ ф. 17-03 \ ТП 17-03-01 | 102464993
88 | АО "Россети Сибитрь Тываэнерго" | ФЛ | Однофазный ПУ | Южный РЭС | с Берт-Даг, ул Кидиспей, д. 20 кв. 2 | ПС "Самагалтай" №15 \ ВЛ 10 кВ ф. 15-03 \ ТП 15-03-04 | 102413366
89 | АО "Россети Сибитрь Тываэнерго" | ФЛ | Однофазный ПУ | Восточный РЭС | г Туран, ул Комсомольская, д. 27 | ПС "Туран" № 40 \ ВЛ-10кВ ф. 40-08 \ ТП 40-08-7 | 102461258
90 | АО "Россети Сибитрь Тываэнерго" | ФЛ | Однофазный ПУ | Восточный РЭС | с Ак-Дуруг, ул Черзи, д. 11 | ПС "Чаа-Холь" №24 \ ВЛ-10кВ ф. 24-05 \ ТП 24-05-3 | 102461371
91 | АО "Россети Сибитрь Тываэнерго" | ЮЛ | Трехфазный ПУ | Центральный РЭС | г Кызыл, ул Оюна Курседи, д. 300 | ПС "Городская" №11 \ КЛ-10кВ Ф. 11-06 \ ПС"Городская" № 11-ТП-125 \ ТП 125 \ КЛ-10кВ ф. 11-06 ТП-125-ТП-51 \ ТП-125-ТП-51 \ ТП 51 \ ВЛ-10кВ ф. 11-06 \ ТП 199 | 102466835
92 | АО "Россети Сибитрь Тываэнерго" | ЮЛ | Трехфазный ПУ | Восточный РЭС | с Бурен-Бай-Хаак, ул Ленина, д. дом №40"а | ПС "Бурень-Бай-Хаак" №35 \ ВЛ-10кВ ф. 35-01 \ ТП 35-01-4 | 102468819
93 | АО "Россети Сибитрь Тываэнерго" | ФЛ | Однофазный ПУ | Восточный РЭС | с Сизим, ул Центральная, д. 32 | ПС "Бурень-Бай-Хаак" №35 \ ВЛ-10кВ ф. 35-03 \ ТП 35-03-1 | 102448276
94 | АО "Россети Сибитрь Тываэнерго" | ФЛ | Однофазный ПУ | Центральный РЭС | г Кызыл, ул Кочетова, д. 60 кв. 11 | ПС "Южная" №10 \ ВЛ-10кВ ф. 10-03 \ ВЛ-10кВ ф. 11 \ ТП 418 \ КЛ-10кВ ф. 24 ТП-418 до ТП-4 \ от ТП-418 до ТП-4 \ ТП 4 \ КЛ-10кВ ф. 24 ТП-4 до ТП-272 \ от ТП-4 до ТП-272 \ ТП 272 | 102437500
95 | АО "Россети Сибитрь Тываэнерго" | ЮЛ | Трехфазный ПУ | Западный РЭС | г Ак-Довурак, ул Ленина, д. 24 | ПС "Ак-Довурак" № 1 \ ВЛ-6кВ ф. 1-06 \ ТП 1-06-12 | 102464044
96 | АО "Россети Сибитрь Тываэнерго" | ФЛ | Однофазный ПУ | Восточный РЭС | с Арыскан, ул Мира, д. 28 кв. 1 | ПС "Арыг-Узю" №5 \ ВЛ-10кВ ф. 5-03 \ ТП 5-03-9 \ ВЛ-0,4 кВ Л-2 от ТП 5-03-9 | 102452511
97 | АО "Россети Сибитрь Тываэнерго" | ФЛ | Однофазный ПУ | Западный РЭС | с Бижиктиг-Хая, ул Нагорная, д. 2 | ПС "Степная" №38 \ ВЛ-10кВ ф. 38-01 \ ТП 38-01-05 | 102425734
98 | АО "Россети Сибитрь Тываэнерго" | ФЛ | Однофазный ПУ | Южный РЭС | с Шамбалыг, ул Гагарина, д. 3 кв. 2 | ПС "Суг-Бажы" №12 \ ВЛ-10кВ ф. 12-04 \ ТП 12-04-09 \ ВЛ 0,4 кВ от ТП 12-04-09 Л2 | 102420099
99 | АО "Россети Сибитрь Тываэнерго" | ФЛ | Однофазный ПУ | Западный РЭС | с Хорум-Даг, ул Малчын, д. 13 | ПС "Чыраа-Бажы" №31 \ ВЛ-10кВ ф. 31-03 \ ТП 31-03-08 | 102432866
100 | АО "Россети Сибитрь Тываэнерго" | ФЛ | Однофазный ПУ | Южный РЭС | с Балгазын, ул Степная, д. 12 кв. 2 | ПС "Балгазын" №14 \ ВЛ 10 кВ ф. 14-04 \ ТП 14-04-02 \ ВЛ 0,4 кВ Л1 от ТП 14-04-02 | 102420097
101 | АО "Россети Сибитрь Тываэнерго" | ФЛ | Однофазный ПУ | Центральный РЭС | г Кызыл, ул Оюна Курседи, д. 254 | ПС "Городская" №11 \ КЛ-10кВ Ф. 11-06 \ ПС"Городская" № 11-ТП-125 \ ТП 125 \ КЛ-10кВ ф. 11-06 ТП-125-ТП-51 \ ТП-125-ТП-51 \ ТП 51 \ ВЛ-10кВ ф. 11-06 \ ТП 39 \ КЛ-10кВ ф. 11-06 ТП-39-ТП-113 \ от ТП 39 до соед. муфты \ от соед муфты до ТП 113 \ ТП 113 \ КЛ-10кВ ф. 11-06 ТП-113-ТП252 \ ТП-113-ТП252 \ ТП 252 \ КЛ-10кВ ф. 11-06 ТП-252-ТП-348 \ ТП-252-ТП-348 \ ТП 348 | 102442715
102 | АО "Россети Сибитрь Тываэнерго" | ФЛ | Однофазный ПУ | Западный РЭС | с Суг-Аксы, ул Чылбак, д. 8 кв. 1 | ПС "Сут-Холь" №17 \ ВЛ-10кВ ф. 17-03 \ ТП 17-03-09 | 102439408
103 | АО "Россети Сибитрь Тываэнерго" | ФЛ | Однофазный ПУ | Восточный РЭС | с Сарыг-Сеп, ул Степная, д. 54 кв. 2 | ПС "Сарыг-Сеп" №3 \ ВЛ-10кВ ф. 3-03 \ ТП 3-03-15 | 102455671
104 | АО "Россети Сибитрь Тываэнерго" | ФЛ | Однофазный ПУ | Западный РЭС | с Хандагайты, ул Дружба, д. 77 кв. 3 | ПС "Хандыгайты" №28 \ ВЛ-10кВ ф. 28-03 \ ТП 28-03-01 | 102423384
105 | АО "Россети Сибитрь Тываэнерго" | ФЛ | Однофазный ПУ | Западный РЭС | с Аксы-Барлык, ул Шивээлиг, д. 12 | ПС "Ак-Довурак" № 1 \ ВЛ-10кВ Ф. Т-34 \ ВЛ-10кВ ф. 33-09 \ ТП 33-09-11 | 102428643
106 | АО "Россети Сибитрь Тываэнерго" | ФЛ | Однофазный ПУ | Западный РЭС | с Шекпээр, ул Ленина, д. 3 кв. 2 | ПС "Ак-Довурак" № 1 \ ВЛ-10кВ Ф. Т-34 \ ВЛ-10кВ ф. 33-07 \ ТП 33-07-03 | 102433259
107 | АО "Россети Сибитрь Тываэнерго" | ФЛ | Однофазный ПУ | Центральный РЭС | г Кызыл, ул Щетинкина-Кравченко, д. 38а кв. 5 | ПС "Южная" №10 \ ВЛ-10кВ ф. 10-03 \ КЛ-10кВ Ф. 12 ЦРП до ТП-2 \ от ЦРП до соед. муфты 1 \ от соед. муфты 1 до соед. муфты 2 \ от соед муфты 2 до соед. муфты 3 \ от соед муфты 3 до соед. муфты 4 \ от соед муфты 4 до ТП 2 \ ТП 2 \ КЛ-10кВ ф. 12 ТП-2 до ТП-202 \ от ТП-2 до ТП-202 \ ТП 202 \ КЛ-10кВ ф. 12 ТП-202 до ТП-362 \ от ТП-202 до ТП-362 \ ТП 362 \ КЛ-10кВ ф. 12 ТП-362 до ТП-93 \ от ТП-362 до ТП-93 \ ТП 93 \ КЛ-10кВ ф. 14 ТП-93 до ТП-100 \ от ТП-93 до ТП-100 \ ТП 100 | 102409973
108 | АО "Россети Сибитрь Тываэнерго" | ЮЛ | Однофазный ПУ | Центральный РЭС | г Кызыл, ул Кочетова, д. 99 | ПС "Южная" №10 \ КЛ-10кВ Ф. 10-13 \ ПС"Южная"- ул. Пушкина \ ул. Пушкина - ул. Каа-Хем \ ул. Каа-Хем - ул. Мугур \ ул. Мугур - ул. Интернациональная \ ул. Интернациональная - ул. Комсомольска \ ул. Комсомольская - ул. Чульдум \ ул. Чульдум - РП 10 кВ № 3 \ КЛ-10кВ ф. 3-01 от РП 3 до ТП 345 \ от РП-3 до ТП 345 \ ТП 345 \ КЛ-10кВ ф. 3-01 от ТП 345 до ТП 409 \ ф. 3-01 от ТП 345 до ТП 409 \ ТП 409 \ КЛ-10кВ ф. 3-04 от ТП 409 до ТП 23 \ от ТП 409 до ТП 23 \ ТП 23 \ КЛ-10кВ ф. 22 от ТП-23 до ТП-105 \ от ТП-23 до ТП-105 \ ТП 105 | 102466338
109 | АО "Россети Сибитрь Тываэнерго" | ЮЛ | Однофазный ПУ | Центральный РЭС | г Кызыл, ул Кочетова, д. 100 | ПС "Городская" №11 \ КЛ-10кВ Ф. 11-05 \ от ПС"Городская" - ул. Калинина \ ул. Калинина - ул. Заводская \ ул. Заводская - ул. Московская \ ул. Московская - ул. Горная \ ул. Горная - ул. Салчак Тока \ ул. Салчак Тока - ул. Механизации \ ул. Механизации - РП 2 \ КЛ-10кВ ф. 21 отРП-2 до ТП-56 \ от РП-2 до ТП-56 \ ТП 56 | 102734712
110 | АО "Россети Сибитрь Тываэнерго" | ЮЛ | Трехфазный ПУ | Западный РЭС | с Бажын-Алаак, ул Карл Маркс, д. 44 | ПС "Чадан" № 4 \ ВЛ-10кВ ф. 4-01 \ ТП 4-01-07 | 102465469
111 | АО "Россети Сибитрь Тываэнерго" | ФЛ | Однофазный ПУ | Южный РЭС | с Элегест, ул Дружбы, д. 8 кв. 2 | ПС "Элегест" №6 \ ВЛ 10 кВ ф. 6-02 \ ТП 6-02-03 \ ВЛ 0,4 кВ Л1 от ТП 6-02-03 | 102414480
112 | АО "Россети Сибитрь Тываэнерго" | ФЛ | Однофазный ПУ | Южный РЭС | с Самагалтай, ул Чындыгыр, д. 1 кв. 2 | ПС "Самагалтай" №15 \ ВЛ 10 кВ ф. 15-01 \ ТП 15-01-11 | 102412680
113 | АО "Россети Сибитрь Тываэнерго" | ФЛ | Однофазный ПУ | Южный РЭС | с Шамбалыг, ул Новая, д. 12 кв. 2 | ПС "Суг-Бажы" №12 \ ВЛ-10кВ ф. 12-04 \ ТП 12-04-10 \ ВЛ 0,4 кВ от ТП 12-04-10 Л1 | 102421277
114 | АО "Россети Сибитрь Тываэнерго" | ФЛ | Однофазный ПУ | Западный РЭС | с Дон-Терезин, м Эдегей, д. 3 кв. 2 | ПС "Дон-Терезин" №39 \ ВЛ-10кВ ф. 39-02 \ ТП 39-02-02 | 102439319
115 | АО "Россети Сибитрь Тываэнерго" | ФЛ | Однофазный ПУ | Южный РЭС | с Шамбалыг, ул Алдан-Маадыр, д. 4 кв. 2 | ПС "Суг-Бажы" №12 \ ВЛ-10кВ ф. 12-04 \ ТП 12-04-09 \ ВЛ 0,4 кВ от ТП 12-04-09 Л3 | 102418208
116 | АО "Россети Сибитрь Тываэнерго" | ФЛ | Однофазный ПУ | Южный РЭС | с Целинное, ул К.Серена, д. 16 кв. 1 | ПС "Суг-Бажы" №12 \ ВЛ-10кВ ф. 12-03 \ ТП 12-03-05 \ ВЛ 0,4 кВ от ТП 12-03-05 Л2 | 102411097
117 | АО "Россети Сибитрь Тываэнерго" | ФЛ | Однофазный ПУ | Южный РЭС | рп Хову-Аксы, ул Мира, д. 47 кв. 1 | ПС "Хову-Аксы" №7 \ ВЛ 6 кВ ф. 7-02 \ ТП 7-02-03 | 102414330
118 | АО "Россети Сибитрь Тываэнерго" | ФЛ | Однофазный ПУ | Южный РЭС | с Балгазын, ул Рабочая, д. 22 кв. 2 | ПС "Балгазын" №14 \ ВЛ 10 кВ ф. 14-04 \ ТП 14-04-07 \ ВЛ 0,4 кВ Л2 от ТП 14-04-07 | 102405106
119 | АО "Россети Сибитрь Тываэнерго" | ФЛ | Однофазный ПУ | Центральный РЭС | г Кызыл, пер Анкерный, д. 3 | ПС "Кызылская" №20 \ КЛ-10кВ ф. 20-07 от ПС Кызыл-ая до РПЖБИ \ от ПС "Кызылская" до соед. муфты \ КЛ-10кВ ф. 20-07 от РП ЖБИ до РП 5 \ от РП ЖБИ до 1 соед. муфты \ от 1 соед. муфты до 2 \ ВЛ-10кВ ф. 55 \ ТП 160 | 102420358
120 | АО "Россети Сибитрь Тываэнерго" | ЮЛ | Трехфазный ПУ | Центральный РЭС | г Кызыл, ул Ангарский бульвар, д. 31/1 | ПС "Городская" №11 \ КЛ-10кВ Ф. 11-15 \ от ПС"Городская" - ул. Московская \ ул. Московская ул. Ангарский бульвар 12 \ ул. Ан.бульвар 12 - ул. Анг.бульвар 8 \ ул. Анг.бульвар 8 - ул.Московская 105/1 \ ул. Московская 105/1 - ул. Лопсанчапа 44 \ ул. Лопсанчапа 44 - ул. Анг. бульвар 1 \ ул. Анг. бульвар 1 - РП 6 | 102465937
121 | АО "Россети Сибитрь Тываэнерго" | ЮЛ | Трехфазный ПУ | Центральный РЭС | г Кызыл, ул Комсомольская, д. 34 | ПС "Южная" №10 \ ВЛ-10кВ ф. 10-03 \ КЛ-10кВ ф. 13 ЦРП - ТП-216 \ ЦРП - ТП-216 \ ТП 216 \ ВЛ-10кВ ф. 13 \ ТП 181 \ КЛ-10кВ ф. 13 ТП-181-ТП-5 \ ТП-181-до муфты 1 \ от муфты 1 до муфты 2 \ от муфты 2 до муфты 3 \ от муфты 3 до ТП 5 \ ТП 5 \ КЛ-10кВ ф. 13 ТП-5-ТП-235 \ ТП-5-ТП-235 \ ТП 235 \ КЛ-10кВ ф. 13 ТП-235-ТП-10 \ ТП-235-ТП-10 \ ТП 10 \ КЛ-10кВ ф. 13 ТП-10 - ТП-498 \ ТП-10 - ТП-498 \ ТП 498 \ КЛ-10кВ ф. 13 ТП-498 - ТП 246 \ ТП-498 до соед муфты 1 \ от соед муфты 1 до соед муфты 2 \ от соед муфты 2 до ТП 246 \ ТП 246 | 102467219
122 | АО "Россети Сибитрь Тываэнерго" | ФЛ | Однофазный ПУ | Восточный РЭС | г Туран, ул Майская, д. 128 | ПС "Туран" № 40 \ ВЛ-10кВ ф. 40-07 \ ТП 40-07-5 | 102462054
123 | АО "Россети Сибитрь Тываэнерго" | ЮЛ | Трехфазный ПУ | Восточный РЭС | с Чаа-Холь, тер район рядом с мачтой АО Тывасвьзьинформ", | ПС "Чаа-Холь" №24 \ ВЛ-10кВ ф. 24-01 \ ТП 24-01-1 | 102464862
124 | АО "Россети Сибитрь Тываэнерго" | ФЛ | Однофазный ПУ | Восточный РЭС | с Сизим, ул Набережная, д. 18 кв. 2 | ПС "Бурень-Бай-Хаак" №35 \ ВЛ-10кВ ф. 35-03 \ ТП 35-03-1 | 102458708
125 | АО "Россети Сибитрь Тываэнерго" | ФЛ | Однофазный ПУ | Восточный РЭС | с Усть-Бурен, ул Красных партизан, д. 62 кв. 1 | ПС "Сарыг-Сеп" №3 \ ВЛ-10кВ ф. 3-04 \ ТП 3-04-6 | 102460398
126 | АО "Россети Сибитрь Тываэнерго" | ФЛ | Однофазный ПУ | Южный РЭС | с Бай-Хаак, ул Советская, д. 110 кв. 9 | ПС "Бай-Хаак" №13 \ ВЛ 10 кВ ф. 13-03 | 102413736
127 | АО "Россети Сибитрь Тываэнерго" | ФЛ | Однофазный ПУ | Восточный РЭС | с Мерген, ул Речная, д. 5 кв. 2 | ПС "Сарыг-Сеп" №3 \ ВЛ-10кВ ф. 3-05 \ ТП 3-05-1 | 102460903
128 | АО "Россети Сибитрь Тываэнерго" | ФЛ | Однофазный ПУ | Центральный РЭС | с Усть-Элегест, ул Енисейская, д. 21 кв. 2 | ПС "Кирпичный завод" №19 \ ВЛ-10кВ ф. 19-09 \ КТП 19-09-4 | 102410178
129 | АО "Россети Сибитрь Тываэнерго" | ФЛ | Однофазный ПУ | Восточный РЭС | с Сарыг-Сеп, ул Полевая, д. 13 кв. 2 | ПС "Сарыг-Сеп" №3 \ ВЛ-10кВ ф. 3-03 \ ТП 3-03-13 | 102450146
130 | АО "Россети Сибитрь Тываэнерго" | ФЛ | Однофазный ПУ | Восточный РЭС | с Сизим, ул Центральная, д. 65 кв. 2 | ПС "Бурень-Бай-Хаак" №35 \ ВЛ-10кВ ф. 35-03 \ ТП 35-03-1 | 102458799
131 | АО "Россети Сибитрь Тываэнерго" | ФЛ | Однофазный ПУ | Восточный РЭС | с Сизим, ул Центральная, д. 29 | ПС "Бурень-Бай-Хаак" №35 \ ВЛ-10кВ ф. 35-03 \ ТП 35-03-1 | 102450691
132 | АО "Россети Сибитрь Тываэнерго" | ФЛ | Однофазный ПУ | Восточный РЭС | с Сарыг-Сеп, ул Данченко, д. 33 кв. 1 | ПС "Сарыг-Сеп" №3 \ ВЛ-10кВ ф. 3-03 \ ТП 3-03-14 | 102453729
133 | АО "Россети Сибитрь Тываэнерго" | ФЛ | Однофазный ПУ | Западный РЭС | г Ак-Довурак, ул Ленина, д. 71 кв. 2 | ПС "Ак-Довурак" № 1 \ ВЛ-6кВ ф. 1-06 \ ТП 1-06-13 | 102439655
134 | АО "Россети Сибитрь Тываэнерго" | ФЛ | Однофазный ПУ | Южный РЭС | рп Хову-Аксы, ул Мира, д. 34 кв. 1 | ПС "Хову-Аксы" №7 \ ВЛ 6 кВ ф. 7-05 \ ТП 7-05-05 \ ВЛ 0,4 кВ от ТП 7-05-05 Л3 | 102415715
135 | АО "Россети Сибитрь Тываэнерго" | ФЛ | Однофазный ПУ | Восточный РЭС | с Дерзиг-Аксы, ул Магистральная, д. 18 кв. 1 | ПС "Сарыг-Сеп" №3 \ ВЛ-10кВ ф. 3-05 \ ТП 3-05-3 | 102458288
136 | АО "Россети Сибитрь Тываэнерго" | ЮЛ | Однофазный ПУ | Центральный РЭС | г Кызыл, ул Московская, д. 102 | ПС "Городская" №11 \ КЛ-10кВ Ф. 11-11 ПС"Городская" до ТП-45 \ от ПС"Городская" до ТП-45 \ ТП 45 \ КЛ-10кВ ф. 11-11 ТП-45 до ТП-279 \ от ТП-45 до соед. муфты 2 \ от соед. муфты 1 до соед. муфты 2 \ от соед.муфты 2 до ТП 279 \ ТП 279 \ КЛ-10кВ ф. 11-11 ТП-279 до ТП-262 \ от ТП-279 до ТП-262 \ ТП 262 | 102469851
137 | АО "Россети Сибитрь Тываэнерго" | ФЛ | Однофазный ПУ | Центральный РЭС | г Кызыл, ул Кочетова, д. 2 кв. 90 | ПС "Южная" №10 \ ВЛ-10кВ ф. 10-03 \ КЛ-10кВ Ф. 14 ЦРП до ТП-40 \ от ЦРП до ТП-40 \ ТП 40 | 102421470
138 | АО "Россети Сибитрь Тываэнерго" | ФЛ | Однофазный ПУ | Центральный РЭС | г Кызыл, ул Ооржака Лопсанчапа, д. 2-2 кв. 407 | ПС "Городская" №11 \ КЛ-10кВ Ф. 11-06 \ ПС"Городская" № 11-ТП-125 \ ТП 125 \ КЛ-10кВ ф. 11-06 ТП-125-ТП-51 \ ТП-125-ТП-51 \ ТП 51 \ КЛ-10кВ ф. 11-06 ТП-51-ТП-293 \ ТП-51-ТП-293 \ ТП 293 | 102405366
139 | АО "Россети Сибитрь Тываэнерго" | ФЛ | Однофазный ПУ | Центральный РЭС | г Кызыл, ул Комсомольская, д. 13 кв. 6 | ПС "Южная" №10 \ ВЛ-10кВ ф. 10-03 \ КЛ-10кВ Ф. 12 ЦРП до ТП-2 \ от ЦРП до соед. муфты 1 \ от соед. муфты 1 до соед. муфты 2 \ от соед муфты 2 до соед. муфты 3 \ от соед муфты 3 до соед. муфты 4 \ от соед муфты 4 до ТП 2 \ ТП 2 \ КЛ-10кВ ф. 12 ТП-2 до ТП-202 \ от ТП-2 до ТП-202 \ ТП 202 \ КЛ-10кВ ф. 12 ТП-202 до ТП-362 \ от ТП-202 до ТП-362 \ ТП 362 \ КЛ-10кВ ф. 12 ТП-362 до ТП-93 \ от ТП-362 до ТП-93 \ ТП 93 \ КЛ-10кВ ф. 14 ТП-93 до ТП-100 \ от ТП-93 до ТП-100 \ ТП 100 | 102419104
140 | АО "Россети Сибитрь Тываэнерго" | ФЛ | Трехфазный ПУ | Центральный РЭС | пгт Каа-Хем, ул Профилакторская 2-я, д. 17 | ПС "Каа-Хем" №25 \ ВЛ-10кВ ф. 25-17. \ ТП 531 | 102442092
141 | АО "Россети Сибитрь Тываэнерго" | ФЛ | Трехфазный ПУ | Восточный РЭС | с Сарыг-Сеп, ул Пушкина, д. 167 | ПС "Сарыг-Сеп" №3 \ ВЛ-10кВ ф. 3-03 \ ТП 3-03-6 | 102457074
142 | АО "Россети Сибитрь Тываэнерго" | ФЛ | Однофазный ПУ | Южный РЭС | рп Хову-Аксы, ул Мира, д. 39 кв. 1 | ПС "Хову-Аксы" №7 \ ВЛ 6 кВ ф. 7-02 \ ТП 7-02-03 | 102415598
143 | АО "Россети Сибитрь Тываэнерго" | ЮЛ | Трехфазный ПУ | Южный РЭС | с Целинное, м "Судак", | ПС "Суг-Бажы" №12 \ ВЛ 10 кВ ф. 12-02 \ ТП 12-02-04 | 102466111
144 | АО "Россети Сибитрь Тываэнерго" | ЮЛ | Однофазный ПУ | Центральный РЭС | г Кызыл, ул Дружбы, д. 151 | ПС "Южная" №10 \ ВЛ-10кВ ф. 10-03 \ КЛ-10кВ ф. 13 ЦРП - ТП-216 \ ЦРП - ТП-216 \ ТП 216 \ ВЛ-10кВ ф. 13 \ ТП 181 \ КЛ-10кВ ф. 13 ТП-181-ТП-5 \ ТП-181-до муфты 1 \ от муфты 1 до муфты 2 \ от муфты 2 до муфты 3 \ от муфты 3 до ТП 5 \ ТП 5 \ КЛ-10кВ ф. 13 ТП-5-ТП-235 \ ТП-5-ТП-235 \ ТП 235 \ КЛ-10кВ ф. 13 ТП-235-ТП-10 \ ТП-235-ТП-10 \ ТП 10 \ КЛ-10кВ ф. 13 ТП-10 - ТП-498 \ ТП-10 - ТП-498 \ ТП 498 \ КЛ-10кВ ф. 13 ТП-498 - ТП 246 \ ТП-498 до соед муфты 1 \ от соед муфты 1 до соед муфты 2 \ от соед муфты 2 до ТП 246 \ ТП 246 \ КЛ-10кВ ф. 13 ТП-246-ТП-487 \ ТП-246-ТП-487 \ ТП 487 \ КЛ-10кВ ф. 13 ТП-487-ТП65 \ ТП-487-ТП65 \ ТП 65 \ КЛ-10кВ ф. 13 ТП 65 - ТП 269 \ ТП 65 - ТП 269 \ ТП 269 \ КЛ-10кВ ф. 13 ТП-269-ТП-3 \ ТП-269-ТП-3 \ ТП 3 \ КЛ-10кВ ф. 13 ТП-3-ТП-144 \ ТП-3-соед. муфты \ от соед. муфты до ТП 144 \ ТП 144 | 102469877
145 | АО "Россети Сибитрь Тываэнерго" | ФЛ | Однофазный ПУ | Восточный РЭС | с Сарыг-Сеп, ул Данченко, д. 60 кв. 2 | ПС "Сарыг-Сеп" №3 \ ВЛ-10кВ ф. 3-03 \ ТП 3-03-15 | 102451878
146 | АО "Россети Сибитрь Тываэнерго" | ФЛ | Трехфазный ПУ | Южный РЭС | с Самагалтай, ул Степная, д. 9 | ПС "Самагалтай" №15 \ ВЛ 10 кВ ф. 15-01 \ ТП 15-01-06 \ ВЛ 0,4 кВ Л3 от ТП 15-01-06 | 102412341
147 | АО "Россети Сибитрь Тываэнерго" | ФЛ | Однофазный ПУ | Южный РЭС | с Целинное, ул О.Баяна, д. 6 кв. 2 | ПС "Суг-Бажы" №12 \ ВЛ-10кВ ф. 12-03 \ ТП 12-03-01 \ ВЛ 0,4 кВ от ТП 12-03-01 Л2 | 102407388
148 | АО "Россети Сибитрь Тываэнерго" | ФЛ | Однофазный ПУ | Восточный РЭС | г Туран, ул Щетинкина, д. 43 кв. 4 | ПС "Туран" № 40 \ ВЛ-10кВ ф. 40-07 \ ТП 40-07-3 | 102458830
149 | АО "Россети Сибитрь Тываэнерго" | ФЛ | Однофазный ПУ | Центральный РЭС | с Черби, ул Сельская, д. 63 | ПС "Майналыг" №34 \ ВЛ-10кВ ф. 34-01 \ ТП 34-01-1 | 102444255
150 | АО "Россети Сибитрь Тываэнерго" | ФЛ | Однофазный ПУ | Восточный РЭС | с Дерзиг-Аксы, ул Почтовый квартал, д. 3А кв. 1 | ПС "Сарыг-Сеп" №3 \ ВЛ-10кВ ф. 3-04 \ ТП 3-04-4 | 102449356
151 | АО "Россети Сибитрь Тываэнерго" | ФЛ | Однофазный ПУ | Восточный РЭС | с Сарыг-Сеп, ул Дружбы, д. 11 | ПС "Сарыг-Сеп" №3 \ ВЛ-10кВ ф. 3-03 \ ТП 3-03-10 | 102455199
152 | АО "Россети Сибитрь Тываэнерго" | ФЛ | Однофазный ПУ | Центральный РЭС | г Кызыл, ул Ооржака Лопсанчапа, д. 2-2 кв. 109 | ПС "Городская" №11 \ КЛ-10кВ Ф. 11-06 \ ПС"Городская" № 11-ТП-125 \ ТП 125 \ КЛ-10кВ ф. 11-06 ТП-125-ТП-51 \ ТП-125-ТП-51 \ ТП 51 \ КЛ-10кВ ф. 11-06 ТП-51-ТП-293 \ ТП-51-ТП-293 \ ТП 293 | 102432845
153 | АО "Россети Сибитрь Тываэнерго" | ФЛ | Трехфазный ПУ | Восточный РЭС | г Туран, ул Октябрьская, д. 20 кв. 1 | ПС "Туран" № 40 \ ВЛ-10кВ ф. 40-07 \ ТП 40-07-16 | 102455317
154 | АО "Россети Сибитрь Тываэнерго" | ФЛ | Однофазный ПУ | Южный РЭС | с Межегей, ул Пролетарская, д. 25 | ПС "Бай-Хаак" №13 \ ВЛ 10 кВ ф. 13-08 \ ТП 13-08-05 \ ВЛ 0,4 кВ Л2 от ТП 13-08-05 | 102410872
155 | АО "Россети Сибитрь Тываэнерго" | ФЛ | Однофазный ПУ | Восточный РЭС | с Сарыг-Сеп, ул Дружбы, д. 7 | ПС "Сарыг-Сеп" №3 \ ВЛ-10кВ ф. 3-03 \ ТП 3-03-10 | 102462730
156 | АО "Россети Сибитрь Тываэнерго" | ФЛ | Однофазный ПУ | Центральный РЭС | с Усть-Элегест, ул Улуг-Хемская, д. 68 кв. 1 | ПС "Кирпичный завод" №19 \ ВЛ-10кВ ф. 19-09 \ КТП 19-09-4 | 102432437
157 | АО "Россети Сибитрь Тываэнерго" | ФЛ | Трехфазный ПУ | Западный РЭС | г Чадан, ул Чургуй-Оол, д. 90 | ПС "Чадан" № 4 \ ВЛ-10кВ ф. 4-02 \ ТП 4-02-07 | 102422143
158 | АО "Россети Сибитрь Тываэнерго" | ЮЛ | Трехфазный ПУ | Южный РЭС | с Эрзин, ул Комсомольская, д. 37 | ПС "Эрзин" №16 \ ВЛ-10кВ ф. 16-02 \ ТП 16-02-09 \ ВЛ 0,4 кВ Л1 от ТП 16-02-09 | 102467900
159 | АО "Россети Сибитрь Тываэнерго" | ФЛ | Трехфазный ПУ | Центральный РЭС | г Кызыл, ул Хербисная, д. 16 кв. 2 | ПС "Кызылская" №20 \ КЛ-10кВ ф. 20-07 от ПС Кызыл-ая до РПЖБИ \ от ПС "Кызылская" до соед. муфты \ КЛ-10кВ ф. 20-07 от РП ЖБИ до РП 5 \ от РП ЖБИ до 1 соед. муфты \ от 1 соед. муфты до 2 \ ВЛ-10кВ ф. 52 \ ТП 247 \ КЛ-10кВ ф. 52 от ТП 247 до ТП 247/1 \ Уч-к магистрали КЛ от ТП 247 до ТП 247/1 \ ТП 247/1 | 102406657
160 | АО "Россети Сибитрь Тываэнерго" | ФЛ | Однофазный ПУ | Восточный РЭС | г Туран, ул Колхозная, д. 2 кв. 1 | ПС "Туран" № 40 \ ВЛ-10кВ ф. 40-08 \ ТП 40-08-11 | 102456590
161 | АО "Россети Сибитрь Тываэнерго" | ФЛ | Однофазный ПУ | Западный РЭС | с Кара-Холь, ул Дапсы, д. 5 | ПС "Степная" №38 \ ВЛ-10кВ ф. 38-02 \ ТП 38-02-05 | 102443088
162 | АО "Россети Сибитрь Тываэнерго" | ФЛ | Однофазный ПУ | Восточный РЭС | с Сарыг-Сеп, ул Данченко, д. 43 кв. 1 | ПС "Сарыг-Сеп" №3 \ ВЛ-10кВ ф. 3-03 \ ТП 3-03-14 | 102452973
163 | АО "Россети Сибитрь Тываэнерго" | ЮЛ | Трехфазный ПУ | Западный РЭС | с Бижиктиг-Хая, ул Культуры, д. 12 | ПС "Степная" №38 \ ВЛ-10кВ ф. 38-01 \ ТП 38-01-04 | 102465694
164 | АО "Россети Сибитрь Тываэнерго" | ФЛ | Однофазный ПУ | Западный РЭС | с Дус-Даг, ул Севен-оол, д. 17 | ПС "Хандыгайты" №28 \ ВЛ-10кВ ф. 28-05 \ ТП 28-05-09 | 102440797
165 | АО "Россети Сибитрь Тываэнерго" | ФЛ | Однофазный ПУ | Южный РЭС | с Балгазын, ул Калинина, д. 12 | ПС "Балгазын" №14 \ ВЛ-10кВ ф. 14-02 \ ТП 14-02-06 | 102413511
166 | АО "Россети Сибитрь Тываэнерго" | ФЛ | Однофазный ПУ | Западный РЭС | с Аянгаты, ул Комсомольская, д. 13 А | ПС "Чыраа-Бажы" №31 \ ВЛ-10кВ ф. 31-01 \ ТП 31-01-07 | 102427153
167 | АО "Россети Сибитрь Тываэнерго" | ФЛ | Однофазный ПУ | Центральный РЭС | с Черби, ул Школьная, д. 3 | ПС "Майналыг" №34 \ ВЛ-10кВ ф. 34-01 \ ТП 34-01-2 | 102447390
168 | АО "Россети Сибитрь Тываэнерго" | ФЛ | Однофазный ПУ | Южный РЭС | рп Хову-Аксы, ул Спортивная, д. 9 кв. 10 | ПС "Хову-Аксы" №7 \ ВЛ 6 кВ ф. 7-02 \ ТП 7-02-16 | 102419365
169 | АО "Россети Сибитрь Тываэнерго" | ФЛ | Однофазный ПУ | Южный РЭС | рп Хову-Аксы, ул Молодежная, д. 5 кв. 1 | ПС "Хову-Аксы" №7 \ ВЛ 6 кВ ф. 7-05 \ ТП 7-05-11 | 102420038
170 | АО "Россети Сибитрь Тываэнерго" | ФЛ | Однофазный ПУ | Центральный РЭС | г Кызыл, ул Полевая, д. 1б кв. 9 | ПС "Кызылская" №20 \ КЛ-10кВ ф. 20-07 от ПС Кызыл-ая до РПЖБИ \ от ПС "Кызылская" до соед. муфты \ ВЛ-10кВ ф. 20-08 \ ТП 258 | 102411737
171 | АО "Россети Сибитрь Тываэнерго" | ФЛ | Однофазный ПУ | Западный РЭС | с Кызыл-Мажалык, ул Буян-Бадыргы ноян, д. 70 кв. 3 | ПС "Ак-Довурак" № 1 \ ВЛ-10кВ Ф. Т-34 \ ВЛ-10кВ ф. 33-06 \ ТП 33-06-02 | 102430753
172 | АО "Россети Сибитрь Тываэнерго" | ФЛ | Однофазный ПУ | Южный РЭС | с Сайлыг, ул Болотная, д. 52 | ПС "Хову-Аксы" №7 \ ВЛ 6 кВ ф. 7-02 \ ТП 7-02-08 \ ВЛ 0,4 кВ Л2 от ТП 7-02-08 | 102415256
173 | АО "Россети Сибитрь Тываэнерго" | ФЛ | Однофазный ПУ | Южный РЭС | с Успенка, ул Оюн Сенгижик, д. 3 кв. 1 | ПС "Бай-Хаак" №13 \ ВЛ 10 кВ ф. 13-06 \ ТП 13-06-05 \ ВЛ 0,4 кВ Л1 от ТП 13-06-05 | 102415796
174 | АО "Россети Сибитрь Тываэнерго" | ФЛ | Однофазный ПУ | Центральный РЭС | с Усть-Элегест, ул Заводская, д. 9 кв. 2 | ПС "Кирпичный завод" №19 \ ВЛ-10кВ ф. 19-09 \ ТП 19-09/1-1 | 102454519
175 | АО "Россети Сибитрь Тываэнерго" | ФЛ | Однофазный ПУ | Восточный РЭС | с Сизим, ул Центральная, д. 19 кв. 2 | ПС "Бурень-Бай-Хаак" №35 \ ВЛ-10кВ ф. 35-03 \ ТП 35-03-1 | 102456999
176 | АО "Россети Сибитрь Тываэнерго" | ФЛ | Однофазный ПУ | Южный РЭС | с Балгазын, ул Дзержинского, д. 13 кв. 2 | ПС "Балгазын" №14 \ ВЛ 10 кВ ф. 14-04 \ ТП 14-04-10 \ ВЛ 0,4 кВ Л2 от ТП 14-04-10 | 102412850
177 | АО "Россети Сибитрь Тываэнерго" | ФЛ | Однофазный ПУ | Западный РЭС | с Ак-Даш, ул Найырал, д. 54 | ПС "Сут-Холь" №17 \ ВЛ-10кВ ф. 17-02 \ ТП 17-02-06 | 102443086
178 | АО "Россети Сибитрь Тываэнерго" | ФЛ | Однофазный ПУ | Восточный РЭС | с Сизим, ул Центральная, д. 38 | ПС "Бурень-Бай-Хаак" №35 \ ВЛ-10кВ ф. 35-03 \ ТП 35-03-1 | 102457033
179 | АО "Россети Сибитрь Тываэнерго" | ФЛ | Однофазный ПУ | Центральный РЭС | с Баян-Кол, ул Центральная, д. 39 кв. 1 | ПС "Баян-Кол" №37 \ ВЛ-10кВ ф. 37-03 \ ТП 37-03/3-6 | 102428181
180 | АО "Россети Сибитрь Тываэнерго" | ФЛ | Однофазный ПУ | Южный РЭС | рп Хову-Аксы, ул Молодежная, д. 1 кв. 1 | ПС "Хову-Аксы" №7 \ ВЛ 6 кВ ф. 7-05 \ ТП 7-05-11 | 102418143
181 | АО "Россети Сибитрь Тываэнерго" | ФЛ | Однофазный ПУ | Западный РЭС | с Шеми, ул Борбак-Арыг, д. 12 | ПС "Чыраа-Бажы" №31 \ ВЛ-10кВ ф. 31-02 \ ТП 31-02-01 | 102435156
182 | АО "Россети Сибитрь Тываэнерго" | ФЛ | Однофазный ПУ | Западный РЭС | с Тээли, пер Строитель, д. 6 кв. 2 | ПС "Тээли" №32 \ ВЛ-10кВ ф. 32-04 \ ТП 32-04-11 | 102426511
183 | АО "Россети Сибитрь Тываэнерго" | ФЛ | Однофазный ПУ | Западный РЭС | с Хонделен, ул Чургуй-оол, д. 13 кв. 1 | ПС "Степная" №38 \ ВЛ-10кВ ф. 38-02 \ ТП 38-02-02 | 102427209
184 | АО "Россети Сибитрь Тываэнерго" | ФЛ | Однофазный ПУ | Восточный РЭС | с Сарыг-Сеп, ул Дружбы, д. 93 кв. 2 | ПС "Сарыг-Сеп" №3 \ ВЛ-10кВ ф. 3-03 \ ТП 3-03-3 | 102460201
185 | АО "Россети Сибитрь Тываэнерго" | ФЛ | Однофазный ПУ | Восточный РЭС | с Сизим, ул Центральная, д. 24 кв. 1 | ПС "Бурень-Бай-Хаак" №35 \ ВЛ-10кВ ф. 35-03 \ ТП 35-03-1 | 102457310
186 | АО "Россети Сибитрь Тываэнерго" | ФЛ | Однофазный ПУ | Центральный РЭС | с Баян-Кол, ул Ховенмея, д. 46 | ПС "Баян-Кол" №37 \ ВЛ-10кВ ф. 37-03 \ ТП 37-03-1 | 102405517
187 | АО "Россети Сибитрь Тываэнерго" | ФЛ | Однофазный ПУ | Южный РЭС | с Бай-Хаак, ул Советская, д. 110 кв. 6 | ПС "Бай-Хаак" №13 \ ВЛ 10 кВ ф. 13-03 | 102408802
188 | АО "Россети Сибитрь Тываэнерго" | ФЛ | Однофазный ПУ | Западный РЭС | с Тээли, ул Карла Маркса, д. 63 кв. 2 | ПС "Тээли" №32 \ ВЛ-10кВ ф. 32-04 \ ТП 32-04-04 | 102429790
189 | АО "Россети Сибитрь Тываэнерго" | ФЛ | Однофазный ПУ | Центральный РЭС | с Кара-Хаак, ул Праведникова, д. 26 кв. 1 | ПС "Майналыг" №34 \ ВЛ-10кВ ф. 34-02 \ ТП 34-02-2 | 102451352
190 | АО "Россети Сибитрь Тываэнерго" | ФЛ | Однофазный ПУ | Восточный РЭС | с Сизим, ул Центральная, д. 61 | ПС "Бурень-Бай-Хаак" №35 \ ВЛ-10кВ ф. 35-03 \ ТП 35-03-1 | 102450534
191 | АО "Россети Сибитрь Тываэнерго" | ФЛ | Однофазный ПУ | Центральный РЭС | с Кара-Хаак, ул Седен-оола Сергея, д. 9 кв. 2 | ПС "Майналыг" №34 \ ВЛ-10кВ ф. 34-02 \ ТП 34-02-2 | 102433667
192 | АО "Россети Сибитрь Тываэнерго" | ФЛ | Однофазный ПУ | Южный РЭС | с Межегей, ул Карла Маркса, д. 25 кв. 2 | ПС "Бай-Хаак" №13 \ ВЛ 10 кВ ф. 13-08 \ ТП 13-08-06 \ ВЛ 0,4 кВ Л1 от ТП 13-08-06 | 102408206
193 | АО "Россети Сибитрь Тываэнерго" | ФЛ | Однофазный ПУ | Западный РЭС | с Тээли, ул Степная, д. 45 | ПС "Тээли" №32 \ ВЛ-10кВ ф. 32-04 \ ТП 32-04-10 | 102423264
194 | АО "Россети Сибитрь Тываэнерго" | ФЛ | Однофазный ПУ | Западный РЭС | с Кызыл-Даг, ул Эки-Турачылар, д. 29 | ПС "Тээли" №32 \ ВЛ-10кВ ф. 32-03 \ ТП 32-03-07 | 102433218
195 | АО "Россети Сибитрь Тываэнерго" | ФЛ | Однофазный ПУ | Восточный РЭС | с Сизим, ул Центральная, д. 24 кв. 2 | ПС "Бурень-Бай-Хаак" №35 \ ВЛ-10кВ ф. 35-03 \ ТП 35-03-1 | 102451406
196 | АО "Россети Сибитрь Тываэнерго" | ФЛ | Однофазный ПУ | Южный РЭС | рп Хову-Аксы, ул Мира, д. 39 кв. 1 | ПС "Хову-Аксы" №7 \ ВЛ 6 кВ ф. 7-02 \ ТП 7-02-03 | 102413960
197 | АО "Россети Сибитрь Тываэнерго" | ФЛ | Однофазный ПУ | Южный РЭС | с Межегей, ул Степная, д. 5 кв. 2 | ПС "Бай-Хаак" №13 \ ВЛ 10 кВ ф. 13-08 \ ТП 13-08-03 \ ВЛ 0,4 кВ от ТП 13-08-03 | 102404689
198 | АО "Россети Сибитрь Тываэнерго" | ФЛ | Однофазный ПУ | Южный РЭС | с Бай-Хаак, ул Дружбы, д. 49 кв. 8 | ПС "Бай-Хаак" №13 \ ВЛ 10 кВ ф. 13-03 \ ТП 13-03-07 \ ВЛ 0,4 кВ от ТП 13-03-07 Л2 | 102405775
199 | АО "Россети Сибитрь Тываэнерго" | ФЛ | Однофазный ПУ | Южный РЭС | с Межегей, ул Гагарина, д. 3 кв. 2 | ПС "Бай-Хаак" №13 \ ВЛ 10 кВ ф. 13-08 \ ТП 13-08-06 \ ВЛ 0,4 кВ Л2 от ТП 13-08-06 | 102420046
200 | АО "Россети Сибитрь Тываэнерго" | ФЛ | Однофазный ПУ | Южный РЭС | с Элегест, ул Ленина, д. 28 кв. 2 | ПС "Элегест" №6 \ ВЛ 10 кВ ф. 6-02 \ ТП 6-02-03 \ ВЛ 0,4 кВ Л1 от ТП 6-02-03 | 102418212
201 | АО "Россети Сибитрь Тываэнерго" | ФЛ | Однофазный ПУ | Южный РЭС | с Балгазын, ул Советская, д. 122 | ПС "Балгазын" №14 \ ВЛ 10 кВ ф. 14-04 \ ТП 14-04-07 \ ВЛ 0,4 кВ Л2 от ТП 14-04-07 | 102416452
202 | АО "Россети Сибитрь Тываэнерго" | ФЛ | Однофазный ПУ | Южный РЭС | с Балгазын, ул Советская, д. 53 | ПС "Балгазын" №14 \ ВЛ-10кВ ф. 14-02 \ ТП 14-02-03 \ ВЛ 0,4 кВ Л1 от ТП 14-02-03 | 102408071
203 | АО "Россети Сибитрь Тываэнерго" | ФЛ | Однофазный ПУ | Южный РЭС | с Межегей, ул Пролетарская, д. 13 кв. 1 | ПС "Бай-Хаак" №13 \ ВЛ 10 кВ ф. 13-08 \ ТП 13-08-05 \ ВЛ 0,4 кВ Л1 от ТП 13-08-05 | 102411767
204 | АО "Россети Сибитрь Тываэнерго" | ЮЛ | Однофазный ПУ | Центральный РЭС | г Кызыл, ул Бухтуева, | ПС "Городская" №11 \ КЛ-10кВ Ф. 11-05 \ от ПС"Городская" - ул. Калинина \ ул. Калинина - ул. Заводская \ ул. Заводская - ул. Московская \ ул. Московская - ул. Горная \ ул. Горная - ул. Салчак Тока \ ул. Салчак Тока - ул. Механизации \ ул. Механизации - РП 2 \ КЛ-10кВ ф. 21 отРП-2 до ТП-56 \ от РП-2 до ТП-56 \ ТП 56 | 102464512
205 | АО "Россети Сибитрь Тываэнерго" | ФЛ | Однофазный ПУ | Западный РЭС | с Хандагайты, ул Арланмай, д. 18 б кв. 1 | ПС "Хандыгайты" №28 \ ВЛ-10кВ ф. 28-03 \ ТП 28-03-06 | 102424029
206 | АО "Россети Сибитрь Тываэнерго" | ФЛ | Однофазный ПУ | Южный РЭС | с Эрзин, пер Гагарина, д. 23 кв. 2 | ПС "Эрзин" №16 \ ВЛ-10кВ ф. 16-02 \ ТП 16-02-08 \ ВЛ 0,4 кВ Л1 от ТП 16-02-08 | 102418636
207 | АО "Россети Сибитрь Тываэнерго" | ФЛ | Однофазный ПУ | Южный РЭС | с Межегей, ул Заречная, д. 2 кв. 1 | ПС "Бай-Хаак" №13 \ ВЛ 10 кВ ф. 13-08 \ ТП 13-08-04 \ ВЛ 0,4 кВ Л1 от ТП 13-08-04 | 102413222
208 | АО "Россети Сибитрь Тываэнерго" | ФЛ | Трехфазный ПУ | Центральный РЭС | пгт Каа-Хем, ул Светозара Докучица, д. 4 | ПС "Каа-Хем" №25 \ ВЛ-10кВ ф. 25-17. \ ТП 531 | 102407927
209 | АО "Россети Сибитрь Тываэнерго" | ЮЛ | Однофазный ПУ | Центральный РЭС | г Кызыл, ул Калинина, д. 24б | ПС "Городская" №11 \ КЛ-10кВ Ф. 11-06 \ ПС"Городская" № 11-ТП-125 \ ТП 125 \ КЛ-10кВ ф. 11-06 ТП-125-ТП-198 \ ТП-125-ТП-198 \ ТП 198 \ КЛ-10кВ ф. 11-06 ТП-198-ТП-197 \ ТП-198-ТП-197 \ ТП 197 | 102469761
210 | АО "Россети Сибитрь Тываэнерго" | ЮЛ | Трехфазный ПУ | Восточный РЭС | с Сарыг-Сеп, ул Енисейская, д. 174 | ПС "Сарыг-Сеп" №3 \ ВЛ-10кВ ф. 3-03 \ ТП 3-03-7 | 102467743
211 | АО "Россети Сибитрь Тываэнерго" | ФЛ | Однофазный ПУ | Южный РЭС | с Самагалтай, ул Кунаа, д. 86 кв. 2 | ПС "Самагалтай" №15 \ ВЛ 10 кВ ф. 15-01 \ ТП 15-01-07 \ ВЛ 0,4 кВ от ТП 15-01-07 Л2 | 102420286
212 | АО "Россети Сибитрь Тываэнерго" | ФЛ | Однофазный ПУ | Центральный РЭС | пгт Каа-Хем, ул Зеленая, д. 16 кв. 15 | ПС "Кызылская" №20 \ ВЛ-10кВ ф. 20-10. \ КТП 20-10-06 | 102434369
213 | АО "Россети Сибитрь Тываэнерго" | ФЛ | Однофазный ПУ | Южный РЭС | с Кочетово, ул Салчака Тока, д. 4 кв. 2 | ПС "Элегест" №6 \ ВЛ-10кВ ф. 6-04 \ ТП 6-04-08 | 102408254
214 | АО "Россети Сибитрь Тываэнерго" | ФЛ | Однофазный ПУ | Восточный РЭС | с Сизим, ул Набережная, д. 13 | ПС "Бурень-Бай-Хаак" №35 \ ВЛ-10кВ ф. 35-03 \ ТП 35-03-1 | 102461641
215 | АО "Россети Сибитрь Тываэнерго" | ФЛ | Однофазный ПУ | Южный РЭС | рп Хову-Аксы, ул Коммунальная, д. 4 кв. 2 | ПС "Хову-Аксы" №7 \ ВЛ 6 кВ ф. 7-05 \ ТП 7-05-01 | 102407169
216 | АО "Россети Сибитрь Тываэнерго" | ФЛ | Однофазный ПУ | Восточный РЭС | с Сарыг-Сеп, ул Степная, д. 40 кв. 1 | ПС "Сарыг-Сеп" №3 \ ВЛ-10кВ ф. 3-03 \ ТП 3-03-15 | 102458662
217 | АО "Россети Сибитрь Тываэнерго" | ФЛ | Однофазный ПУ | Южный РЭС | с Бай-Хаак, ул Дружбы, д. 49 кв. 11 | ПС "Бай-Хаак" №13 \ ВЛ 10 кВ ф. 13-03 \ ТП 13-03-07 \ ВЛ 0,4 кВ от ТП 13-03-07 Л2 | 102410670
218 | АО "Россети Сибитрь Тываэнерго" | ФЛ | Однофазный ПУ | Южный РЭС | с Бай-Хаак, ул Советская, д. 110 кв. 8 | ПС "Бай-Хаак" №13 \ ВЛ 10 кВ ф. 13-03 | 102413305
219 | АО "Россети Сибитрь Тываэнерго" | ФЛ | Однофазный ПУ | Восточный РЭС | с Сизим, ул Центральная, д. 11 кв. 2 | ПС "Бурень-Бай-Хаак" №35 \ ВЛ-10кВ ф. 35-03 \ ТП 35-03-1 | 102449008
220 | АО "Россети Сибитрь Тываэнерго" | ФЛ | Однофазный ПУ | Центральный РЭС | с Черби, ул Советская, д. 29 кв. 1 | ПС "Майналыг" №34 \ ВЛ-10кВ ф. 34-01 \ ТП 34-01-1 | 102437325
221 | АО "Россети Сибитрь Тываэнерго" | ФЛ | Однофазный ПУ | Восточный РЭС | г Туран, ул 30 лет Тувы, д. 2 кв. 2 | ПС "Туран" № 40 \ ВЛ-10кВ ф. 40-07 \ ТП 40-07-14 | 102448851
222 | АО "Россети Сибитрь Тываэнерго" | ФЛ | Однофазный ПУ | Восточный РЭС | с Сарыг-Сеп, ул Данченко, д. 52 кв. 2 | ПС "Сарыг-Сеп" №3 \ ВЛ-10кВ ф. 3-03 \ ТП 3-03-15 | 102460898
223 | АО "Россети Сибитрь Тываэнерго" | ФЛ | Однофазный ПУ | Центральный РЭС | с Черби, ул Сельская, д. 71 | ПС "Майналыг" №34 \ ВЛ-10кВ ф. 34-01 \ ТП 34-01-1 | 102443430
224 | АО "Россети Сибитрь Тываэнерго" | ФЛ | Однофазный ПУ | Восточный РЭС | с Сизим, ул Набережная, д. 24 кв. 2 | ПС "Бурень-Бай-Хаак" №35 \ ВЛ-10кВ ф. 35-03 \ ТП 35-03-1 | 102462088
225 | АО "Россети Сибитрь Тываэнерго" | ФЛ | Однофазный ПУ | Центральный РЭС | с Кара-Хаак, ул Механизаторов, д. 6 кв. 1 | ПС "Майналыг" №34 \ ВЛ-10кВ ф. 34-02 \ ТП 34-02-1 | 102424377
226 | АО "Россети Сибитрь Тываэнерго" | ФЛ | Однофазный ПУ | Центральный РЭС | г Кызыл, ул Ленина, д. 89 кв. 10 | ПС "Городская" №11 \ КЛ-10кВ Ф. 11-05 \ от ПС"Городская" - ул. Калинина \ ул. Калинина - ул. Заводская \ ул. Заводская - ул. Московская \ ул. Московская - ул. Горная \ ул. Горная - ул. Салчак Тока \ ул. Салчак Тока - ул. Механизации \ ул. Механизации - РП 2 \ КЛ-10кВ ф. 21 отРП-2 до ТП-56 \ от РП-2 до ТП-56 \ ТП 56 | 102449716
227 | АО "Россети Сибитрь Тываэнерго" | ФЛ | Однофазный ПУ | Восточный РЭС | с Сарыг-Сеп, пер Медицинский, д. 14 кв. 2 | ПС "Сарыг-Сеп" №3 \ ВЛ-10кВ ф. 3-03 \ ТП 3-03-14 | 102449616
228 | АО "Россети Сибитрь Тываэнерго" | ФЛ | Однофазный ПУ | Южный РЭС | с Сайлыг, ул Ленина, д. 13 | ПС "Хову-Аксы" №7 \ ВЛ 6 кВ ф. 7-02 \ ТП 7-02-07 \ ВЛ 0,4 кВ Л1 от ТП 7-02-07 | 102415662
229 | АО "Россети Сибитрь Тываэнерго" | ФЛ | Однофазный ПУ | Южный РЭС | с Элегест, ул Степная, д. 9 | ПС "Элегест" №6 \ ВЛ 10 кВ ф. 6-02 \ ТП 6-02-01 \ ВЛ 0,4 кВ Л2 от ТП 6-02-01 | 102405247
230 | АО "Россети Сибитрь Тываэнерго" | ФЛ | Однофазный ПУ | Южный РЭС | с Целинное, ул Мира, д. 23 кв. 2 | ПС "Суг-Бажы" №12 \ ВЛ-10кВ ф. 12-03 \ ТП 12-03-05 \ ВЛ 0,4 кВ от ТП 12-03-05 Л3 | 102412083
231 | АО "Россети Сибитрь Тываэнерго" | ФЛ | Однофазный ПУ | Южный РЭС | с Целинное, ул О.Баяна, д. 27 кв. 1 | ПС "Суг-Бажы" №12 \ ВЛ-10кВ ф. 12-03 \ ТП 12-03-07 \ ВЛ 0,4 кВ от ТП 12-03-07 Л2 | 102407605
232 | АО "Россети Сибитрь Тываэнерго" | ФЛ | Однофазный ПУ | Центральный РЭС | с Черби, ул Сельская, д. 31 кв. 2 | ПС "Майналыг" №34 \ ВЛ-10кВ ф. 34-01 \ ТП 34-01-1 | 102447113
233 | АО "Россети Сибитрь Тываэнерго" | ФЛ | Однофазный ПУ | Южный РЭС | рп Хову-Аксы, ул Мира, д. 34 кв. 6 | ПС "Хову-Аксы" №7 \ ВЛ 6 кВ ф. 7-05 \ ТП 7-05-05 \ ВЛ 0,4 кВ от ТП 7-05-05 Л3 | 102405690
234 | АО "Россети Сибитрь Тываэнерго" | ФЛ | Однофазный ПУ | Восточный РЭС | с Хайыракан, ул Сергея Бюрбю, д. 11 кв. 1 | ПС "Хайыракан" №26 \ ВЛ-10кВ ф. 26-04 \ ТП 26-04-1 | 102458714
235 | АО "Россети Сибитрь Тываэнерго" | ФЛ | Трехфазный ПУ | Восточный РЭС | г Туран, ул Пролетарская, д. 53 кв. 2 | ПС "Туран" № 40 \ ВЛ-10кВ ф. 40-08 \ ТП 40-08-4 | 102462446
236 | АО "Россети Сибитрь Тываэнерго" | ЮЛ | Трехфазный ПУ | Западный РЭС | с Хондергей, ул 15 лет Советской Тувы, д. 3 | ПС "Чадан" № 4 \ ВЛ-10кВ ф. 4-05 \ ТП 4-05-10 | 102463964
237 | АО "Россети Сибитрь Тываэнерго" | ФЛ | Однофазный ПУ | Западный РЭС | с Бижиктиг-Хая, ул Новая, д. 2 кв. 3 | ПС "Степная" №38 \ ВЛ-10кВ ф. 38-01 \ ТП 38-01-06 | 102425149
238 | АО "Россети Сибитрь Тываэнерго" | ФЛ | Однофазный ПУ | Южный РЭС | с Белдир-Арыг, ул Оюн Кеский-оол, д. 19 кв. 2 | ПС "Самагалтай" №15 \ ВЛ-10кВ ф. 15-04 \ ТП 15-04-03 \ ВЛ 0,4 кВ от ТП 15-04-03 Л3 | 102413692
239 | АО "Россети Сибитрь Тываэнерго" | ФЛ | Однофазный ПУ | Центральный РЭС | г Кызыл, ул Красных Партизан, д. 13 кв. 2 | ПС "Южная" №10 \ ВЛ-10кВ ф. 10-03 \ КЛ-10кВ Ф. 12 ЦРП до ТП-2 \ от ЦРП до соед. муфты 1 \ от соед. муфты 1 до соед. муфты 2 \ от соед муфты 2 до соед. муфты 3 \ от соед муфты 3 до соед. муфты 4 \ от соед муфты 4 до ТП 2 \ ТП 2 \ КЛ-10кВ ф. 12 ТП-2 до ТП-187 \ от ТП-2 до ТП-187 \ ТП 187 | 102429886
240 | АО "Россети Сибитрь Тываэнерго" | ФЛ | Однофазный ПУ | Южный РЭС | с Кызыл-Арыг, ул Школьная, д. 13 кв. 1 | ПС "Кызыл-Арыг" №18 \ ВЛ-10кВ ф. 18-02 \ ТП 18-02-01 | 102421672
241 | АО "Россети Сибитрь Тываэнерго" | ФЛ | Однофазный ПУ | Центральный РЭС | с Усть-Элегест, ул Улуг-Хемская, д. 58 кв. 2 | ПС "Кирпичный завод" №19 \ ВЛ-10кВ ф. 19-09 \ КТП 19-09-4 | 102455814
242 | АО "Россети Сибитрь Тываэнерго" | ФЛ | Однофазный ПУ | Восточный РЭС | с Сарыг-Сеп, ул Мира, д. 79 кв. 2 | ПС "Сарыг-Сеп" №3 \ ВЛ-10кВ ф. 3-03 \ ТП 3-03-2 | 102458868
243 | АО "Россети Сибитрь Тываэнерго" | ФЛ | Однофазный ПУ | Восточный РЭС | с Сарыг-Сеп, ул Дружбы, д. 31 | ПС "Сарыг-Сеп" №3 \ ВЛ-10кВ ф. 3-03 \ ТП 3-03-10 | 102462585
244 | АО "Россети Сибитрь Тываэнерго" | ФЛ | Однофазный ПУ | Западный РЭС | с Шекпээр, ул Монгуш Шет, д. 5 кв. 1 | ПС "Ак-Довурак" № 1 \ ВЛ-10кВ Ф. Т-34 \ ВЛ-10кВ ф. 33-07 \ ТП 33-07-04 | 102427073
245 | АО "Россети Сибитрь Тываэнерго" | ФЛ | Однофазный ПУ | Южный РЭС | с Успенка, ул Оюн Сенгижик, д. 31 кв. 2 | ПС "Бай-Хаак" №13 \ ВЛ 10 кВ ф. 13-06 \ ТП 13-06-05 \ ВЛ 0,4 кВ Л2 от ТП 13-06-05 | 102406785
246 | АО "Россети Сибитрь Тываэнерго" | ФЛ | Однофазный ПУ | Центральный РЭС | с Сесерлиг, ул Мандараа, д. 60 | ПС "Майналыг" №34 \ ВЛ-10кВ ф. 34-03 \ ТП 34-03-6 | 102453470
247 | АО "Россети Сибитрь Тываэнерго" | ФЛ | Однофазный ПУ | Западный РЭС | с Теве-Хая, ул Новая, д. 18 кв. 1 | ПС "Чадан" № 4 \ ВЛ-10кВ ф. 4-04 \ ТП 4-04-05 | 102433494
248 | АО "Россети Сибитрь Тываэнерго" | ФЛ | Однофазный ПУ | Южный РЭС | рп Хову-Аксы, ул Комсомольская, д. 3 кв. 11 | ПС "Хову-Аксы" №7 \ ВЛ 6 кВ ф. 7-05 \ ТП 7-05-05 | 102419952
249 | АО "Россети Сибитрь Тываэнерго" | ФЛ | Однофазный ПУ | Южный РЭС | с Владимировка, ул Механизаторов, д. 3 кв. 1 | ПС "Балгазын" №14 \ ВЛ 10 кВ ф. 14-03 \ ТП 14-03-07 \ ВЛ 0,4 кВ Л1 от ТП 14-03-07 | 102419201
250 | АО "Россети Сибитрь Тываэнерго" | ФЛ | Однофазный ПУ | Восточный РЭС | г Туран, ул Комсомольская, д. 78 кв. 2 | ПС "Туран" № 40 \ ВЛ-10кВ ф. 40-08 \ ТП 40-08-6 | 102461496
251 | АО "Россети Сибитрь Тываэнерго" | ФЛ | Однофазный ПУ | Восточный РЭС | с Дерзиг-Аксы, ул Лесная, д. 4 | ПС "Сарыг-Сеп" №3 \ ВЛ-10кВ ф. 3-04 \ ТП 3-04-4 | 102455261
252 | АО "Россети Сибитрь Тываэнерго" | ФЛ | Однофазный ПУ | Южный РЭС | рп Хову-Аксы, ул Мира, д. 34 кв. 12 | ПС "Хову-Аксы" №7 \ ВЛ 6 кВ ф. 7-05 \ ТП 7-05-05 \ ВЛ 0,4 кВ от ТП 7-05-05 Л3 | 102409950
253 | АО "Россети Сибитрь Тываэнерго" | ФЛ | Однофазный ПУ | Южный РЭС | с Ильинка, ул Юбилейная, д. 3 | ПС "Балгазын" №14 \ ВЛ 10 кВ ф. 14-03 \ ТП 14-03-17 \ ВЛ 0,4 кВ Л1 от ТП 14-03-17 | 102414646
254 | АО "Россети Сибитрь Тываэнерго" | ФЛ | Однофазный ПУ | Южный РЭС | рп Хову-Аксы, ул Первомайская, д. 13 кв. 9 | ПС "Хову-Аксы" №7 \ ВЛ 6 кВ ф. 7-05 \ ТП 7-05-11 | 102406270
255 | АО "Россети Сибитрь Тываэнерго" | ФЛ | Однофазный ПУ | Западный РЭС | с Кара-Чыраа, ул Механизация, д. 53 | ПС "Сут-Холь" №17 \ ВЛ-10кВ ф. 17-04 \ ТП 17-04-02 | 102429421
256 | АО "Россети Сибитрь Тываэнерго" | ЮЛ | Трехфазный ПУ | Южный РЭС | с Самагалтай, ул Дружба, д. 72 | ПС "Самагалтай" №15 \ ВЛ 10 кВ ф. 15-01 \ ТП 15-01-05 \ КЛ 0,4 кВ от ТП 15-01-05 Л3 | 102466059
257 | АО "Россети Сибитрь Тываэнерго" | ФЛ | Однофазный ПУ | Восточный РЭС | с Сарыг-Сеп, ул Степная, д. 51 кв. 2 | ПС "Сарыг-Сеп" №3 \ ВЛ-10кВ ф. 3-03 \ ТП 3-03-15 | 102453310
258 | АО "Россети Сибитрь Тываэнерго" | ФЛ | Однофазный ПУ | Восточный РЭС | с Сизим, ул Центральная, д. 16 кв. 1 | ПС "Бурень-Бай-Хаак" №35 \ ВЛ-10кВ ф. 35-03 \ ТП 35-03-1 | 102448002
259 | АО "Россети Сибитрь Тываэнерго" | ФЛ | Однофазный ПУ | Южный РЭС | с Межегей, ул Ленина, д. 51 кв. 2 | ПС "Бай-Хаак" №13 \ ВЛ 10 кВ ф. 13-08 \ ТП 13-08-04 \ ВЛ 0,4 кВ Л2 от ТП 13-08-04 | 102414381
260 | АО "Россети Сибитрь Тываэнерго" | ФЛ | Однофазный ПУ | Западный РЭС | с Эрги-Барлык, ул Урожай, д. 36 кв. 1 | ПС "Эрги-Барлыг" №30 \ ВЛ-10кВ ф. 30-01 \ ТП 30-01-04 | 102436251
261 | АО "Россети Сибитрь Тываэнерго" | ФЛ | Однофазный ПУ | Восточный РЭС | с Сизим, ул Центральная, д. 53 | ПС "Бурень-Бай-Хаак" №35 \ ВЛ-10кВ ф. 35-03 \ ТП 35-03-1 | 102448927
262 | АО "Россети Сибитрь Тываэнерго" | ФЛ | Однофазный ПУ | Центральный РЭС | г Кызыл, ул Ооржака Лопсанчапа, д. 29-1 кв. 18 | ПС "Городская" №11 \ КЛ-10кВ Ф. 11-11 ПС"Городская" до ТП-45 \ от ПС"Городская" до ТП-45 \ ТП 45 \ КЛ-10кВ ф. 11-11 ТП-45 до ТП-279 \ от ТП-45 до соед. муфты 2 \ от соед. муфты 1 до соед. муфты 2 \ от соед.муфты 2 до ТП 279 \ ТП 279 \ КЛ-10кВ ф. 11-11 ТП-279 до ТП-262 \ от ТП-279 до ТП-262 \ ТП 262 \ КЛ-10кВ ф. 11-11 ТП-262 до ТП-333 \ от ТП-262 до ТП-333 \ ТП 333 \ КЛ-10кВ ф. 11-11 ТП-333 до ТП-336 \ от ТП-333 до ТП-336 \ ТП 336 \ КЛ-10кВ ф. 66 от ТП 336 до ТП 311 \ от ТП 336 до ТП 311 \ ТП 311 \ КЛ-10кВ ф. 11-11 ТП-311 до ТП-221 \ от ТП-311 до ТП-221 \ ТП 221 \ КЛ-10кВ ф. 11-11 ТП 221 до ТП 118 \ от ТП 221 до ТП 118 \ ТП 118 \ КЛ-10кВ ф. 11-11 ТП-118 до ТП-324 \ от ТП-118 до ТП-324 \ ТП 324 \ КЛ-10кВ ф. 67 ТП-324 от ТП-29 \ от ТП-342 до ТП-29 \ ТП 29 | 102408556
263 | АО "Россети Сибитрь Тываэнерго" | ФЛ | Однофазный ПУ | Южный РЭС | рп Хову-Аксы, ул Первомайская, д. 16 Б кв. 2 | ПС "Хову-Аксы" №7 \ ВЛ 6 кВ ф. 7-05 \ ТП 7-05-08 | 102420976
264 | АО "Россети Сибитрь Тываэнерго" | ЮЛ | Трехфазный ПУ | Центральный РЭС | г Кызыл, ул 90-летия ТАР, д. 2 | ПС "Вавилинская" №44 \ КЛ-10кВ ф. 44-03 Вояки | 102476042
265 | АО "Россети Сибитрь Тываэнерго" | ФЛ | Однофазный ПУ | Центральный РЭС | с Черби, ул Сельская, д. 67 | ПС "Майналыг" №34 \ ВЛ-10кВ ф. 34-01 \ ТП 34-01-1 | 102435639
266 | АО "Россети Сибитрь Тываэнерго" | ФЛ | Однофазный ПУ | Центральный РЭС | с Черби, ул Советская, д. 11 кв. 2 | ПС "Майналыг" №34 \ ВЛ-10кВ ф. 34-01 \ ТП 34-01-1 | 102429165
267 | АО "Россети Сибитрь Тываэнерго" | ФЛ | Однофазный ПУ | Центральный РЭС | с Баян-Кол, ул Нурсат Тулуш, д. 13 кв. 2 | ПС "Баян-Кол" №37 \ ВЛ-10кВ ф. 37-03 \ ТП 37-03/3-6 | 102449510
268 | АО "Россети Сибитрь Тываэнерго" | ФЛ | Однофазный ПУ | Южный РЭС | рп Хову-Аксы, ул Молодежная, д. 1 кв. 2 | ПС "Хову-Аксы" №7 \ ВЛ 6 кВ ф. 7-05 \ ТП 7-05-11 | 102412483
269 | АО "Россети Сибитрь Тываэнерго" | ФЛ | Однофазный ПУ | Южный РЭС | с Целинное, ул О.Баяна, д. 27 кв. 2 | ПС "Суг-Бажы" №12 \ ВЛ-10кВ ф. 12-03 \ ТП 12-03-07 \ ВЛ 0,4 кВ от ТП 12-03-07 Л2 | 102411772
270 | АО "Россети Сибитрь Тываэнерго" | ФЛ | Однофазный ПУ | Западный РЭС | с Суг-Аксы, ул Победы, д. 9 кв. 1 | ПС "Сут-Холь" №17 \ ВЛ-10кВ ф. 17-03 \ ТП 17-03-08 | 102441150
271 | АО "Россети Сибитрь Тываэнерго" | ФЛ | Однофазный ПУ | Центральный РЭС | г Кызыл, ул Полевая, д. 1б кв. 19 | ПС "Кызылская" №20 \ КЛ-10кВ ф. 20-07 от ПС Кызыл-ая до РПЖБИ \ от ПС "Кызылская" до соед. муфты \ ВЛ-10кВ ф. 20-08 \ ТП 258 | 102418400
272 | АО "Россети Сибитрь Тываэнерго" | ФЛ | Однофазный ПУ | Западный РЭС | с Тээли, пер Строитель, д. 8 кв. 1 | ПС "Тээли" №32 \ ВЛ-10кВ ф. 32-04 \ ТП 32-04-11 | 102438389
273 | АО "Россети Сибитрь Тываэнерго" | ФЛ | Однофазный ПУ | Южный РЭС | с Владимировка, ул Ленина, д. 13 кв. 1 | ПС "Балгазын" №14 \ ВЛ 10 кВ ф. 14-03 \ ТП 14-03-10 \ ВЛ 0,4 кВ Л1 от ТП 14-03-10 | 102419142
274 | АО "Россети Сибитрь Тываэнерго" | ФЛ | Однофазный ПУ | Южный РЭС | рп Хову-Аксы, ул Мира, д. 55 кв. 1 | ПС "Хову-Аксы" №7 \ ВЛ 6 кВ ф. 7-02 \ ТП 7-02-03 | 102420138
275 | АО "Россети Сибитрь Тываэнерго" | ФЛ | Однофазный ПУ | Западный РЭС | с Бора-Тайга, ул Найырал, д. 10 | ПС "Сут-Холь" №17 \ ВЛ-10кВ ф. 17-02 \ ТП 17-02-01 | 102442933
276 | АО "Россети Сибитрь Тываэнерго" | ФЛ | Однофазный ПУ | Южный РЭС | с Целинное, ул Новая, д. 10 | ПС "Суг-Бажы" №12 \ ВЛ-10кВ ф. 12-03 \ ТП 12-03-03 \ ВЛ 0,4 кВ от ТП 12-03-03 Л3 | 102412900
277 | АО "Россети Сибитрь Тываэнерго" | ФЛ | Однофазный ПУ | Западный РЭС | с Бажын-Алаак, ул Карл Маркс, д. 63 | ПС "Чадан" № 4 \ ВЛ-10кВ ф. 4-01 \ ТП 4-01-06 | 102435082
278 | АО "Россети Сибитрь Тываэнерго" | ЮЛ | Однофазный ПУ | Восточный РЭС | с Иштии-Хем, ул Чаа-Суур, д. 31 | ПС "Арыг-Узю" №5 \ ВЛ-10кВ ф. 5-01 \ ТП 5-01-5 (она же 5-05-5) | 102465903
279 | АО "Россети Сибитрь Тываэнерго" | ФЛ | Однофазный ПУ | Южный РЭС | рп Хову-Аксы, ул Спортивная, д. 9 кв. 1 | ПС "Хову-Аксы" №7 \ ВЛ 6 кВ ф. 7-02 \ ТП 7-02-16 | 102415352
280 | АО "Россети Сибитрь Тываэнерго" | ФЛ | Однофазный ПУ | Восточный РЭС | с Аржаан, ул Полевая, д. 11 кв. 2 | ПС "Уюк" №22 \ ВЛ-10кВ ф. 22-01 \ ТП 22-01-1 | 102453917
281 | АО "Россети Сибитрь Тываэнерго" | ЮЛ | Трехфазный ПУ | Западный РЭС | с Шуй, ул Нордуп, д. 16 | ПС "Тээли" №32 \ ВЛ-10кВ ф. 32-01 \ ТП 32-01-04 | 102466625
282 | АО "Россети Сибитрь Тываэнерго" | ФЛ | Однофазный ПУ | Восточный РЭС | с Сизим, ул Набережная, д. 22 | ПС "Бурень-Бай-Хаак" №35 \ ВЛ-10кВ ф. 35-03 \ ТП 35-03-1 | 102456818
283 | АО "Россети Сибитрь Тываэнерго" | ФЛ | Однофазный ПУ | Южный РЭС | с Самагалтай, ул Сайгын, д. 20 кв. 1 | ПС "Самагалтай" №15 \ ВЛ 10 кВ ф. 15-01 | 102418630
284 | АО "Россети Сибитрь Тываэнерго" | ФЛ | Однофазный ПУ | Южный РЭС | рп Хову-Аксы, ул Мира, д. 34 кв. 7 | ПС "Хову-Аксы" №7 \ ВЛ 6 кВ ф. 7-05 \ ТП 7-05-05 \ ВЛ 0,4 кВ от ТП 7-05-05 Л3 | 102415542
285 | АО "Россети Сибитрь Тываэнерго" | ФЛ | Однофазный ПУ | Южный РЭС | с Бай-Хаак, ул Советская, д. 110 кв. 4 | ПС "Бай-Хаак" №13 \ ВЛ 10 кВ ф. 13-03 | 102415188
286 | АО "Россети Сибитрь Тываэнерго" | ФЛ | Однофазный ПУ | Южный РЭС | с Балгазын, ул Степная, д. 10 кв. 3 | ПС "Балгазын" №14 \ ВЛ 10 кВ ф. 14-04 \ ТП 14-04-02 \ ВЛ 0,4 кВ Л1 от ТП 14-04-02 | 102408154
287 | АО "Россети Сибитрь Тываэнерго" | ФЛ | Однофазный ПУ | Восточный РЭС | с Сизим, ул Центральная, д. 27 | ПС "Бурень-Бай-Хаак" №35 \ ВЛ-10кВ ф. 35-03 \ ТП 35-03-1 | 102462111
288 | АО "Россети Сибитрь Тываэнерго" | ФЛ | Однофазный ПУ | Южный РЭС | с Межегей, ул Молодежная, д. 1 кв. 1 | ПС "Бай-Хаак" №13 \ ВЛ 10 кВ ф. 13-08 \ ТП 13-08-01 \ ВЛ 0,4 кВ Л1 от ТП 13-08-01 | 102420569
289 | АО "Россети Сибитрь Тываэнерго" | ФЛ | Однофазный ПУ | Восточный РЭС | с Кок-Хаак, ул Зеленая, д. 26 кв. 2 | ПС "Сарыг-Сеп" №3 \ ВЛ-10кВ ф. 3-01 \ ТП 3-01-6 \ ВЛ-0,4 кВ Л-1 от ТП 3-01-6 | 102458347
290 | АО "Россети Сибитрь Тываэнерго" | ФЛ | Однофазный ПУ | Центральный РЭС | с Ээрбек, ул Молодежная, д. 7 кв. 1 | ПС "Сукпак" №9 \ ВЛ-10кВ ф. 9-01 \ ТП 9-01-11 | 102422081
291 | АО "Россети Сибитрь Тываэнерго" | ФЛ | Однофазный ПУ | Южный РЭС | с Шамбалыг, ул Михаила Монгуша, д. 3 кв. 1 | ПС "Суг-Бажы" №12 \ ВЛ-10кВ ф. 12-04 \ ТП 12-04-10 \ ВЛ 0,4 кВ от ТП 12-04-10 Л3 | 102405451
292 | АО "Россети Сибитрь Тываэнерго" | ФЛ | Однофазный ПУ | Южный РЭС | рп Хову-Аксы, ул Мира, д. 43 кв. 2 | ПС "Хову-Аксы" №7 \ ВЛ 6 кВ ф. 7-02 \ ТП 7-02-03 | 102414332
293 | АО "Россети Сибитрь Тываэнерго" | ФЛ | Однофазный ПУ | Южный РЭС | с Шамбалыг, ул Ленина, д. 5 кв. 1 | ПС "Суг-Бажы" №12 \ ВЛ-10кВ ф. 12-04 \ ТП 12-04-09 \ ВЛ 0,4 кВ от ТП 12-04-09 Л3 | 102407436
294 | АО "Россети Сибитрь Тываэнерго" | ФЛ | Однофазный ПУ | Южный РЭС | с Ильинка, ул Степная, д. 75 кв. 2 | ПС "Балгазын" №14 \ ВЛ 10 кВ ф. 14-03 \ ТП 14-03-15 \ ВЛ 0,4 кВ Л1 от ТП 14-03-15 | 102406906
295 | АО "Россети Сибитрь Тываэнерго" | ФЛ | Однофазный ПУ | Центральный РЭС | с Сесерлиг, ул Найырал, д. 19 кв. 4 | ПС "Майналыг" №34 \ ВЛ-10кВ ф. 34-03 \ ТП 34-03-5 | 102405284
296 | АО "Россети Сибитрь Тываэнерго" | ФЛ | Однофазный ПУ | Южный РЭС | с Владимировка, ул Механизаторов, д. 31 кв. 2 | ПС "Балгазын" №14 \ ВЛ 10 кВ ф. 14-03 \ ТП 14-03-07 \ ВЛ 0,4 кВ Л1 от ТП 14-03-07 | 102415623
297 | АО "Россети Сибитрь Тываэнерго" | ЮЛ | Трехфазный ПУ | Восточный РЭС | с Сарыг-Сеп, ул Енисейская, д. 129 | ПС "Сарыг-Сеп" №3 \ ВЛ-10кВ ф. 3-03 \ ТП 3-03-7 | 102465006
298 | АО "Россети Сибитрь Тываэнерго" | ФЛ | Однофазный ПУ | Южный РЭС | с Межегей, ул Гагарина, д. 11 | ПС "Бай-Хаак" №13 \ ВЛ 10 кВ ф. 13-08 \ ТП 13-08-06 \ ВЛ 0,4 кВ Л2 от ТП 13-08-06 | 102418973
299 | АО "Россети Сибитрь Тываэнерго" | ФЛ | Однофазный ПУ | Южный РЭС | с Межегей, ул Молодежная, д. 5 кв. 2 | ПС "Бай-Хаак" №13 \ ВЛ 10 кВ ф. 13-08 \ ТП 13-08-01 \ ВЛ 0,4 кВ Л1 от ТП 13-08-01 | 102413577
300 | АО "Россети Сибитрь Тываэнерго" | ФЛ | Однофазный ПУ | Южный РЭС | с Балгазын, ул Калинина, д. 31 | ПС "Балгазын" №14 \ ВЛ-10кВ ф. 14-02 \ ТП 14-02-06 | 102405585
301 | АО "Россети Сибитрь Тываэнерго" | ФЛ | Однофазный ПУ | Центральный РЭС | с Сесерлиг, ул Найырал, д. 30 | ПС "Майналыг" №34 \ ВЛ-10кВ ф. 34-03 \ ТП 34-03-6 | 102414438
302 | АО "Россети Сибитрь Тываэнерго" | ФЛ | Однофазный ПУ | Южный РЭС | с Шамбалыг, ул Октябрьская, д. 2 кв. 1 | ПС "Суг-Бажы" №12 \ ВЛ-10кВ ф. 12-04 \ ТП 12-04-09 \ ВЛ 0,4 кВ от ТП 12-04-09 Л1 | 102418395
303 | АО "Россети Сибитрь Тываэнерго" | ФЛ | Однофазный ПУ | Западный РЭС | с Эрги-Барлык, ул Сайзырал, д. 18 кв. 1 | ПС "Эрги-Барлыг" №30 \ ВЛ-10кВ ф. 30-01 \ ТП 30-01-04 | 102422903
304 | АО "Россети Сибитрь Тываэнерго" | ФЛ | Однофазный ПУ | Южный РЭС | с Сайлыг, ул Ленина, д. 44 | ПС "Хову-Аксы" №7 \ ВЛ 6 кВ ф. 7-02 \ ТП 7-02-07 \ ВЛ 0,4 кВ Л1 от ТП 7-02-07 | 102412220
305 | АО "Россети Сибитрь Тываэнерго" | ФЛ | Однофазный ПУ | Южный РЭС | рп Хову-Аксы, ул Гагарина, д. 2 кв. 12 | ПС "Хову-Аксы" №7 \ ВЛ 6 кВ ф. 7-02 \ ТП 7-02-15 | 102414770
306 | АО "Россети Сибитрь Тываэнерго" | ФЛ | Однофазный ПУ | Центральный РЭС | с Кара-Хаак, ул Малчын, д. 17 | ПС "Майналыг" №34 \ ВЛ-10кВ ф. 34-02 \ ТП 34-02-2 | 102404548
307 | АО "Россети Сибитрь Тываэнерго" | ФЛ | Однофазный ПУ | Восточный РЭС | с Сарыг-Сеп, ул Енисейская, д. 170 кв. 3 | ПС "Сарыг-Сеп" №3 \ ВЛ-10кВ ф. 3-03 \ ТП 3-03-7 | 102456578
308 | АО "Россети Сибитрь Тываэнерго" | ЮЛ | Трехфазный ПУ | Южный РЭС | с Чал-Кежиг, ул Школьная, д. 2 | ПС "Элегест" №6 \ ВЛ-10кВ ф. 6-04 \ ТП 6-04-02 | 102465576
309 | АО "Россети Сибитрь Тываэнерго" | ФЛ | Однофазный ПУ | Южный РЭС | с Ильинка, ул Степная, д. 67 | ПС "Балгазын" №14 \ ВЛ 10 кВ ф. 14-03 \ ТП 14-03-15 \ ВЛ 0,4 кВ Л1 от ТП 14-03-15 | 102405718
310 | АО "Россети Сибитрь Тываэнерго" | ФЛ | Однофазный ПУ | Центральный РЭС | с Усть-Элегест, ул Улуг-Хемская, д. 70 кв. 2 | ПС "Кирпичный завод" №19 \ ВЛ-10кВ ф. 19-09 \ КТП 19-09-4 | 102420912
311 | АО "Россети Сибитрь Тываэнерго" | ФЛ | Однофазный ПУ | Восточный РЭС | с Сарыг-Сеп, ул Енисейская, д. 130 | ПС "Сарыг-Сеп" №3 \ ВЛ-10кВ ф. 3-03 \ ТП 3-03-9 | 102450783
312 | АО "Россети Сибитрь Тываэнерго" | ФЛ | Однофазный ПУ | Южный РЭС | с Шамбалыг, ул Королева, д. 1 кв. 1 | ПС "Суг-Бажы" №12 \ ВЛ-10кВ ф. 12-04 \ ТП 12-04-09 \ ВЛ 0,4 кВ от ТП 12-04-09 Л2 | 102412430
313 | АО "Россети Сибитрь Тываэнерго" | ФЛ | Однофазный ПУ | Южный РЭС | с Балгазын, ул Лесхоз, д. 8 кв. 2 | ПС "Балгазын" №14 \ ВЛ-10кВ ф. 14-05 \ ТП 14-05-01 | 102415960
314 | АО "Россети Сибитрь Тываэнерго" | ФЛ | Однофазный ПУ | Западный РЭС | с Алдан-Маадыр, ул Шык, д. 7а | ПС "Сут-Холь" №17 \ ВЛ-10кВ ф. 17-02 \ ТП 17-02-09 | 102440956
315 | АО "Россети Сибитрь Тываэнерго" | ФЛ | Однофазный ПУ | Южный РЭС | с Межегей, ул Оюн Данчай, д. 6 кв. 1 | ПС "Бай-Хаак" №13 \ ВЛ 10 кВ ф. 13-08 \ ТП 13-08-04 \ ВЛ 0,4 кВ Л1 от ТП 13-08-04 | 102405096
316 | АО "Россети Сибитрь Тываэнерго" | ФЛ | Однофазный ПУ | Южный РЭС | с Элегест, ул Красных партизан, д. 12 | ПС "Элегест" №6 \ ВЛ 10 кВ ф. 6-02 \ ТП 6-02-03 \ ВЛ 0,4 кВ Л1 от ТП 6-02-03 | 102406569
317 | АО "Россети Сибитрь Тываэнерго" | ФЛ | Однофазный ПУ | Центральный РЭС | с Кара-Хаак, ул Малчын, д. 15 кв. 1 | ПС "Майналыг" №34 \ ВЛ-10кВ ф. 34-02 \ ТП 34-02-2 | 102433223
318 | АО "Россети Сибитрь Тываэнерго" | ФЛ | Однофазный ПУ | Центральный РЭС | с Кара-Хаак, ул Маныкая Кок-оола, д. 9 кв. 1 | ПС "Майналыг" №34 \ ВЛ-10кВ ф. 34-02 \ ТП 34-02-1 | 102415106
319 | АО "Россети Сибитрь Тываэнерго" | ФЛ | Однофазный ПУ | Восточный РЭС | с Дерзиг-Аксы, ул Почтовый квартал, д. 10 кв. 2 | ПС "Сарыг-Сеп" №3 \ ВЛ-10кВ ф. 3-04 \ ТП 3-04-4 | 102448694
320 | АО "Россети Сибитрь Тываэнерго" | ФЛ | Однофазный ПУ | Центральный РЭС | д Оттук-Даш, ул Эрик, д. 6 кв. 2 | ПС "Баян-Кол" №37 \ ВЛ-10кВ ф. 37-06 \ ТП 37-06-1 | 102411832
321 | АО "Россети Сибитрь Тываэнерго" | ФЛ | Однофазный ПУ | Западный РЭС | с Барлык, ул Рабочая, д. 7 кв. 2 | ПС "Степная" №38 \ ВЛ-10кВ ф. 38-01 \ ТП 38-01-03 ТЭК 4 | 102430748
322 | АО "Россети Сибитрь Тываэнерго" | ФЛ | Однофазный ПУ | Южный РЭС | с Элегест, ул Октябрьская, д. 3а кв. 1 | ПС "Элегест" №6 \ ВЛ 10 кВ ф. 6-02 \ ТП 6-02-02 \ ВЛ 0,4 кВ Л2 от ТП 6-02-02 | 102407126
323 | АО "Россети Сибитрь Тываэнерго" | ЮЛ | Однофазный ПУ | Западный РЭС | с Тээли, ул Гагарина, д. 55 | ПС "Тээли" №32 \ ВЛ-10кВ ф. 32-04 \ ТП 32-04-04 | 102469516
324 | АО "Россети Сибитрь Тываэнерго" | ФЛ | Трехфазный ПУ | Восточный РЭС | с Бурен-Хем, ул Подгорная, д. 41 | ПС "Зубовка" №2 \ ВЛ-10кВ ф. 2-02 \ ТП 2-02-4 | 102461411
325 | АО "Россети Сибитрь Тываэнерго" | ФЛ | Однофазный ПУ | Центральный РЭС | с Сесерлиг, ул Мандараа, д. 38 | ПС "Майналыг" №34 \ ВЛ-10кВ ф. 34-03 \ ТП 34-03-6 | 102437280
326 | АО "Россети Сибитрь Тываэнерго" | ФЛ | Однофазный ПУ | Южный РЭС | с Целинное, ул Чедер, д. 10 кв. 2 | ПС "Суг-Бажы" №12 \ ВЛ-10кВ ф. 12-03 \ ТП 12-03-03 \ ВЛ 0,4 кВ от ТП 12-03-03 Л3 | 102406777
327 | АО "Россети Сибитрь Тываэнерго" | ФЛ | Однофазный ПУ | Южный РЭС | рп Хову-Аксы, ул Коммунальная, д. 3 кв. 2 | ПС "Хову-Аксы" №7 \ ВЛ 6 кВ ф. 7-05 \ ТП 7-05-01 | 102417056
328 | АО "Россети Сибитрь Тываэнерго" | ФЛ | Однофазный ПУ | Восточный РЭС | с Усть-Бурен, ул Набережная, д. 10 | ПС "Сарыг-Сеп" №3 \ ВЛ-10кВ ф. 3-04 \ ТП 3-04-7 | 102456194
329 | АО "Россети Сибитрь Тываэнерго" | ФЛ | Однофазный ПУ | Южный РЭС | с Целинное, ул Мира, д. 9 кв. 2 | ПС "Суг-Бажы" №12 \ ВЛ-10кВ ф. 12-03 \ ТП 12-03-05 | 102407270
330 | АО "Россети Сибитрь Тываэнерго" | ФЛ | Однофазный ПУ | Восточный РЭС | с Сарыг-Сеп, пер Бухтуева, д. 14 | ПС "Сарыг-Сеп" №3 \ ВЛ-10кВ ф. 3-03 \ ТП 3-03-7 | 102457880
331 | АО "Россети Сибитрь Тываэнерго" | ФЛ | Однофазный ПУ | Западный РЭС | с Бижиктиг-Хая, ул Новая, д. 10 кв. 2 | ПС "Степная" №38 \ ВЛ-10кВ ф. 38-01 \ ТП 38-01-06 | 102434432
332 | АО "Россети Сибитрь Тываэнерго" | ЮЛ | Однофазный ПУ | Центральный РЭС | г Кызыл, ул Кочетова, д. 55 | ПС "Южная" №10 \ ВЛ-10кВ ф. 10-03 \ ВЛ-10кВ ф. 11 \ ТП 418 \ КЛ-10кВ ф. 24 ТП-418 до ТП-4 \ от ТП-418 до ТП-4 \ ТП 4 \ КЛ-10кВ ф. 24 ТП-4 до ТП-272 \ от ТП-4 до ТП-272 \ ТП 272 | 102463633
333 | АО "Россети Сибитрь Тываэнерго" | ФЛ | Однофазный ПУ | Южный РЭС | с Межегей, ул Пролетарская, д. 15 кв. 1 | ПС "Бай-Хаак" №13 \ ВЛ 10 кВ ф. 13-08 \ ТП 13-08-05 \ ВЛ 0,4 кВ Л1 от ТП 13-08-05 | 102415759
334 | АО "Россети Сибитрь Тываэнерго" | ФЛ | Однофазный ПУ | Центральный РЭС | г Кызыл, ул Дружбы, д. 34 кв. 5 | ПС "Южная" №10 \ ВЛ-10кВ ф. 10-03 \ КЛ-10кВ ф. 16 от ЦРП до ТП 368 \ от ЦРП до соед. муфты 1 \ от соед муфты 1 до соед. муфты 2 \ от соед муфты 2 до соед. муфты 3 \ от соед муфты 3 до соед. муфты 4 \ от соед муфты 4 до ТП 368 \ ТП 368 \ КЛ-10кВ ф. 16 от ТП 368 до ТП 7 \ от ТП 368 до ТП 7 \ от соед муфты 1 до ТП 7 \ ТП 7 \ КЛ-10кВ ф. 16 от ТП 7 до ТП 178 \ ТП 7-ТП 178 \ ТП 178 | 102428491
335 | АО "Россети Сибитрь Тываэнерго" | ФЛ | Однофазный ПУ | Восточный РЭС | с Сарыг-Сеп, ул Мира, д. 76 кв. 1 | ПС "Сарыг-Сеп" №3 \ ВЛ-10кВ ф. 3-03 \ ТП 3-03-2 | 102457269
336 | АО "Россети Сибитрь Тываэнерго" | ЮЛ | Трехфазный ПУ | Восточный РЭС | с Чаа-Холь, ул Сундуй Андрей, д. 2 | ПС "Чаа-Холь" №24 \ ВЛ-10кВ ф. 24-02 \ ТП 24-02-4 \ ВЛ-0,4 кВ Л 2 от ТП 24-02-4 | 102464133
337 | АО "Россети Сибитрь Тываэнерго" | ФЛ | Однофазный ПУ | Центральный РЭС | с Усть-Элегест, ул Улуг-Хемская, д. 76 кв. 1 | ПС "Кирпичный завод" №19 \ ВЛ-10кВ ф. 19-09 \ КТП 19-09-4 | 102426804
338 | АО "Россети Сибитрь Тываэнерго" | ФЛ | Однофазный ПУ | Южный РЭС | с Бай-Хаак, ул Советская, д. 110 кв. 3 | ПС "Бай-Хаак" №13 \ ВЛ 10 кВ ф. 13-03 | 102414505
339 | АО "Россети Сибитрь Тываэнерго" | ФЛ | Однофазный ПУ | Южный РЭС | с Кызыл-Арыг, ул Школьная, д. 1-а | ПС "Кызыл-Арыг" №18 \ ВЛ-10кВ ф. 18-02 \ ТП 18-02-01 | 102411178
340 | АО "Россети Сибитрь Тываэнерго" | ФЛ | Однофазный ПУ | Южный РЭС | с Сайлыг, ул Хойтпак-оол, д. 1 кв. 2 | ПС "Хову-Аксы" №7 \ ВЛ 6 кВ ф. 7-02 \ ТП 7-02-07 \ ВЛ 0,4 кВ Л2 от ТП 7-02-07 | 102419600
341 | АО "Россети Сибитрь Тываэнерго" | ФЛ | Однофазный ПУ | Южный РЭС | с Шамбалыг, ул Новая, д. 6 кв. 2 | ПС "Суг-Бажы" №12 \ ВЛ-10кВ ф. 12-04 \ ТП 12-04-10 \ ВЛ 0,4 кВ от ТП 12-04-10 Л1 | 102405122
342 | АО "Россети Сибитрь Тываэнерго" | ФЛ | Однофазный ПУ | Восточный РЭС | г Туран, ул Новая, д. 6 кв. 1 | ПС "Туран" № 40 \ ВЛ-10кВ ф. 40-08 \ ТП 40-08-10 \ ВЛ-0,4 кВ Л-2 от ТП 40-08-10 | 102459808
343 | АО "Россети Сибитрь Тываэнерго" | ФЛ | Однофазный ПУ | Западный РЭС | с Хонделен, ул Малчын, д. 7 | ПС "Степная" №38 \ ВЛ-10кВ ф. 38-02 \ ТП 38-02-02 | 102439778
344 | АО "Россети Сибитрь Тываэнерго" | ФЛ | Однофазный ПУ | Центральный РЭС | г Кызыл, ул Медиков (тер СНТ 13 Вавилинский затон), д. 23 | ПС "УОС Водник" № 45 \ ВЛ-10кВ ф. 45-01 \ КТП 45-01-3 | 102844412
345 | АО "Россети Сибитрь Тываэнерго" | ФЛ | Однофазный ПУ | Южный РЭС | с Межегей, ул Заречная, д. 1 кв. 2 | ПС "Бай-Хаак" №13 \ ВЛ 10 кВ ф. 13-08 \ ТП 13-08-04 \ ВЛ 0,4 кВ Л1 от ТП 13-08-04 | 102405960
346 | АО "Россети Сибитрь Тываэнерго" | ФЛ | Однофазный ПУ | Южный РЭС | с Межегей, ул Пролетарская, д. 7 кв. 2 | ПС "Бай-Хаак" №13 \ ВЛ 10 кВ ф. 13-08 \ ТП 13-08-05 \ ВЛ 0,4 кВ Л1 от ТП 13-08-05 | 102414621
347 | АО "Россети Сибитрь Тываэнерго" | ФЛ | Однофазный ПУ | Южный РЭС | с Балгазын, ул Дзержинского, д. 17 | ПС "Балгазын" №14 \ ВЛ 10 кВ ф. 14-04 \ ТП 14-04-10 \ ВЛ 0,4 кВ Л2 от ТП 14-04-10 | 102407152
348 | АО "Россети Сибитрь Тываэнерго" | ФЛ | Трехфазный ПУ | Центральный РЭС | г Кызыл, ул Читинская (тер ДНТ Дружба), д. 17 | ПС "Майналыг" №34 \ ВЛ-10кВ ф. 34-05 \ ТП-10 кВ №34-05-8 | 102825436
349 | АО "Россети Сибитрь Тываэнерго" | ФЛ | Однофазный ПУ | Центральный РЭС | г Кызыл, ул Кочетова, д. 2 кв. 89 | ПС "Южная" №10 \ ВЛ-10кВ ф. 10-03 \ КЛ-10кВ Ф. 14 ЦРП до ТП-40 \ от ЦРП до ТП-40 \ ТП 40 | 102440926
350 | АО "Россети Сибитрь Тываэнерго" | ФЛ | Однофазный ПУ | Западный РЭС | с Бажын-Алаак, ул Улуг Кежиг, д. 35 | ПС "Чадан" № 4 \ ВЛ-10кВ ф. 4-01 \ ТП 4-01-07 | 102421984
351 | АО "Россети Сибитрь Тываэнерго" | ФЛ | Однофазный ПУ | Восточный РЭС | с Сарыг-Сеп, пер Калинина, д. 16 кв. 1 | ПС "Сарыг-Сеп" №3 \ ВЛ-10кВ ф. 3-03 \ ТП 3-03-3 | 102456776
352 | АО "Россети Сибитрь Тываэнерго" | ФЛ | Однофазный ПУ | Южный РЭС | с Балгазын, ул Дружбы, д. 10 | ПС "Балгазын" №14 \ ВЛ-10кВ ф. 14-02 \ ТП 14-02-03 \ ВЛ 0,4 кВ Л1 от ТП 14-02-03 | 102409648
353 | АО "Россети Сибитрь Тываэнерго" | ФЛ | Однофазный ПУ | Западный РЭС | с Бижиктиг-Хая, ул Нагорная, д. 1 | ПС "Степная" №38 \ ВЛ-10кВ ф. 38-01 \ ТП 38-01-05 | 102439247
354 | АО "Россети Сибитрь Тываэнерго" | ФЛ | Однофазный ПУ | Центральный РЭС | с Черби, ул Советская, д. 25 кв. 2 | ПС "Майналыг" №34 \ ВЛ-10кВ ф. 34-01 \ ТП 34-01-1 | 102440687
355 | АО "Россети Сибитрь Тываэнерго" | ФЛ | Однофазный ПУ | Центральный РЭС | с Баян-Кол, ул Усть-Баянкольская, д. 2 кв. 1 | ПС "Баян-Кол" №37 \ ВЛ-10кВ ф. 37-03 \ ТП 37-03-1 | 102417194
356 | АО "Россети Сибитрь Тываэнерго" | ФЛ | Однофазный ПУ | Южный РЭС | с Самагалтай, ул Сайгын, д. 2 кв. 1 | ПС "Самагалтай" №15 \ ВЛ 10 кВ ф. 15-01 \ ТП 15-01-03 \ ВЛ 0,4 кВ Л2 от ТП 15-01-03 | 102421782
357 | АО "Россети Сибитрь Тываэнерго" | ФЛ | Однофазный ПУ | Южный РЭС | с Самагалтай, ул Самдан, д. 17 кв. 2 | ПС "Самагалтай" №15 \ ВЛ 10 кВ ф. 15-01 \ ТП 15-01-05 \ ВЛ 0,4 кВ от ТП 15-01-05 Л1 | 102420768
358 | АО "Россети Сибитрь Тываэнерго" | ФЛ | Однофазный ПУ | Южный РЭС | с Успенка, ул Оюн Сенгижик, д. 13 | ПС "Бай-Хаак" №13 \ ВЛ 10 кВ ф. 13-06 \ ТП 13-06-05 \ ВЛ 0,4 кВ Л1 от ТП 13-06-05 | 102408293
359 | АО "Россети Сибитрь Тываэнерго" | ФЛ | Однофазный ПУ | Южный РЭС | с Межегей, ул Пролетарская, д. 8 кв. 1 | ПС "Бай-Хаак" №13 \ ВЛ 10 кВ ф. 13-08 \ ТП 13-08-05 \ ВЛ 0,4 кВ Л1 от ТП 13-08-05 | 102407847
360 | АО "Россети Сибитрь Тываэнерго" | ФЛ | Однофазный ПУ | Восточный РЭС | с Суш, пер Почтовый, д. 2 | ПС "Туран" № 40 \ ВЛ-10кВ ф. 40-15 \ ТП 40-15-10 | 102447834
361 | АО "Россети Сибитрь Тываэнерго" | ФЛ | Однофазный ПУ | Центральный РЭС | с Баян-Кол, ул Центральная, д. 12 | ПС "Баян-Кол" №37 \ ВЛ-10кВ ф. 37-03 \ ТП 37-03/3-6 | 102414422
362 | АО "Россети Сибитрь Тываэнерго" | ФЛ | Однофазный ПУ | Восточный РЭС | с Сизим, ул Набережная, д. 20 | ПС "Бурень-Бай-Хаак" №35 \ ВЛ-10кВ ф. 35-03 \ ТП 35-03-1 | 102459138
363 | АО "Россети Сибитрь Тываэнерго" | ФЛ | Однофазный ПУ | Южный РЭС | с Успенка, ул Оюн Сенгижик, д. 11 | ПС "Бай-Хаак" №13 \ ВЛ 10 кВ ф. 13-06 \ ТП 13-06-05 \ ВЛ 0,4 кВ Л1 от ТП 13-06-05 | 102409071
364 | АО "Россети Сибитрь Тываэнерго" | ФЛ | Однофазный ПУ | Восточный РЭС | с Усть-Бурен, ул Красных партизан, д. 82 кв. 2 | ПС "Сарыг-Сеп" №3 \ ВЛ-10кВ ф. 3-04 \ ТП 3-04-6 | 102447579
365 | АО "Россети Сибитрь Тываэнерго" | ФЛ | Однофазный ПУ | Центральный РЭС | г Кызыл, ул Ооржака Лопсанчапа, д. 2-2 кв. 305 | ПС "Городская" №11 \ КЛ-10кВ Ф. 11-06 \ ПС"Городская" № 11-ТП-125 \ ТП 125 \ КЛ-10кВ ф. 11-06 ТП-125-ТП-51 \ ТП-125-ТП-51 \ ТП 51 \ КЛ-10кВ ф. 11-06 ТП-51-ТП-293 \ ТП-51-ТП-293 \ ТП 293 | 102409777
366 | АО "Россети Сибитрь Тываэнерго" | ФЛ | Однофазный ПУ | Центральный РЭС | с Кара-Хаак, ул Седен-оола Сергея, д. 19 кв. 1 | ПС "Майналыг" №34 \ ВЛ-10кВ ф. 34-02 \ ТП 34-02-2 | 102436246
367 | АО "Россети Сибитрь Тываэнерго" | ФЛ | Однофазный ПУ | Южный РЭС | с Шамбалыг, ул Королева, д. 2 кв. 1 | ПС "Суг-Бажы" №12 \ ВЛ-10кВ ф. 12-04 \ ТП 12-04-09 \ ВЛ 0,4 кВ от ТП 12-04-09 Л2 | 102414261
368 | АО "Россети Сибитрь Тываэнерго" | ФЛ | Однофазный ПУ | Южный РЭС | с Бай-Даг, ул Иргит Шагдыржап, д. 11 кв. 1 | ПС "Эрзин" №16 \ ВЛ 10 кВ ф. 16-01 \ ТП 16-01-09 \ ВЛ 0,4 кВ Л1 от ТП 16-01-09 | 102411255
369 | АО "Россети Сибитрь Тываэнерго" | ФЛ | Однофазный ПУ | Южный РЭС | с Самагалтай, ул Сайгын, д. 19 кв. 2 | ПС "Самагалтай" №15 \ ВЛ 10 кВ ф. 15-01 | 102416673
370 | АО "Россети Сибитрь Тываэнерго" | ФЛ | Однофазный ПУ | Южный РЭС | с Ильинка, ул Юбилейная, д. 13 кв. 2 | ПС "Балгазын" №14 \ ВЛ 10 кВ ф. 14-03 \ ТП 14-03-17 \ ВЛ 0,4 кВ Л1 от ТП 14-03-17 | 102419208
371 | АО "Россети Сибитрь Тываэнерго" | ФЛ | Однофазный ПУ | Южный РЭС | с Владимировка, ул Механизаторов, д. 54 | ПС "Балгазын" №14 \ ВЛ 10 кВ ф. 14-03 \ ТП 14-03-07 \ ВЛ 0,4 кВ Л3 от ТП 14-03-07 | 102412071
372 | АО "Россети Сибитрь Тываэнерго" | ФЛ | Однофазный ПУ | Восточный РЭС | с Аржаан, ул Малчын, д. 5 кв. 2 | ПС "Уюк" №22 \ ВЛ-10кВ ф. 22-01 \ ТП 22-01-3 | 102450034
373 | АО "Россети Сибитрь Тываэнерго" | ФЛ | Однофазный ПУ | Восточный РЭС | с Сарыг-Сеп, ул Енисейская, д. 107 кв. 2 | ПС "Сарыг-Сеп" №3 \ ВЛ-10кВ ф. 3-03 \ ТП 3-03-9 | 102457827
374 | АО "Россети Сибитрь Тываэнерго" | ФЛ | Однофазный ПУ | Восточный РЭС | г Туран, ул Декабристов, д. 16 кв. 1 | ПС "Туран" № 40 \ ВЛ-10кВ ф. 40-07 \ ТП 40-07-14 | 102451841
375 | АО "Россети Сибитрь Тываэнерго" | ФЛ | Однофазный ПУ | Южный РЭС | с Самагалтай, ул Сайгын, д. 6 кв. 1 | ПС "Самагалтай" №15 \ ВЛ 10 кВ ф. 15-01 \ ТП 15-01-03 \ ВЛ 0,4 кВ Л2 от ТП 15-01-03 | 102414969
376 | АО "Россети Сибитрь Тываэнерго" | ФЛ | Однофазный ПУ | Южный РЭС | рп Хову-Аксы, ул Мира, д. 34 кв. 2 | ПС "Хову-Аксы" №7 \ ВЛ 6 кВ ф. 7-05 \ ТП 7-05-05 \ ВЛ 0,4 кВ от ТП 7-05-05 Л3 | 102411434
377 | АО "Россети Сибитрь Тываэнерго" | ФЛ | Однофазный ПУ | Центральный РЭС | с Черби, ул Сельская, д. 93 кв. 1 | ПС "Майналыг" №34 \ ВЛ-10кВ ф. 34-01 \ ТП 34-01-1 | 102454747
378 | АО "Россети Сибитрь Тываэнерго" | ФЛ | Однофазный ПУ | Южный РЭС | с Самагалтай, ул Шумовых, д. 10 кв. 1 | ПС "Самагалтай" №15 \ ВЛ 10 кВ ф. 15-01 \ ТП 15-01-11 \ ВЛ 0,4 кВ Л1 от ТП 15-01-11 | 102418073
379 | АО "Россети Сибитрь Тываэнерго" | ФЛ | Однофазный ПУ | Южный РЭС | с Балгазын, ул Комсомольская, д. 11 | ПС "Балгазын" №14 \ ВЛ-10кВ ф. 14-02 \ ТП 14-02-04 \ ВЛ 0,4 кВ Л1 от ТП 14-02-04 | 102410173
380 | АО "Россети Сибитрь Тываэнерго" | ФЛ | Однофазный ПУ | Восточный РЭС | с Сарыг-Сеп, ул Восточный Квартал, д. 10 кв. 1 | ПС "Сарыг-Сеп" №3 \ ВЛ-10кВ ф. 3-03 \ ТП 3-03-13 | 102449142
381 | АО "Россети Сибитрь Тываэнерго" | ФЛ | Однофазный ПУ | Южный РЭС | с Самагалтай, ул Шумовых, д. 10 кв. 2 | ПС "Самагалтай" №15 \ ВЛ 10 кВ ф. 15-01 \ ТП 15-01-11 \ ВЛ 0,4 кВ Л1 от ТП 15-01-11 | 102409553
382 | АО "Россети Сибитрь Тываэнерго" | ФЛ | Однофазный ПУ | Южный РЭС | с Самагалтай, ул Механизация, д. 6 кв. 1 | ПС "Самагалтай" №15 \ ВЛ 10 кВ ф. 15-01 | 102414650
383 | АО "Россети Сибитрь Тываэнерго" | ФЛ | Однофазный ПУ | Южный РЭС | с Шамбалыг, ул Михаила Монгуша, д. 7 кв. 1 | ПС "Суг-Бажы" №12 \ ВЛ-10кВ ф. 12-04 \ ТП 12-04-10 \ ВЛ 0,4 кВ от ТП 12-04-10 Л3 | 102406748
384 | АО "Россети Сибитрь Тываэнерго" | ФЛ | Однофазный ПУ | Южный РЭС | с Чал-Кежиг, ул Бавун-оол, д. 6 кв. 2 | ПС "Элегест" №6 \ ВЛ-10кВ ф. 6-04 \ ТП 6-04-02 | 102414058
385 | АО "Россети Сибитрь Тываэнерго" | ФЛ | Однофазный ПУ | Южный РЭС | с Владимировка, ул Горького, д. 23 кв. 1 | ПС "Балгазын" №14 \ ВЛ 10 кВ ф. 14-03 \ ТП 14-03-08 \ ВЛ 0,4 кВ Л3 от ТП 14-03-08 | 102412279
386 | АО "Россети Сибитрь Тываэнерго" | ФЛ | Однофазный ПУ | Южный РЭС | с Бай-Даг, ул Иргит Багбуужап, д. 17 кв. 2 | ПС "Эрзин" №16 \ ВЛ 10 кВ ф. 16-01 \ ТП 16-01-08 \ ВЛ 0,4 кВ от ТП 16-01-08 | 102416525
387 | АО "Россети Сибитрь Тываэнерго" | ФЛ | Однофазный ПУ | Южный РЭС | с Целинное, ул О.Баяна, д. 6 кв. 1 | ПС "Суг-Бажы" №12 \ ВЛ-10кВ ф. 12-03 \ ТП 12-03-01 \ ВЛ 0,4 кВ от ТП 12-03-01 Л2 | 102405185
388 | АО "Россети Сибитрь Тываэнерго" | ФЛ | Однофазный ПУ | Восточный РЭС | с Сизим, ул Центральная, д. 58 кв. 1 | ПС "Бурень-Бай-Хаак" №35 \ ВЛ-10кВ ф. 35-03 \ ТП 35-03-1 | 102460157
389 | АО "Россети Сибитрь Тываэнерго" | ФЛ | Однофазный ПУ | Южный РЭС | с Владимировка, ул Ленина, д. 9 кв. 3 | ПС "Балгазын" №14 \ ВЛ 10 кВ ф. 14-03 \ ТП 14-03-10 \ ВЛ 0,4 кВ Л1 от ТП 14-03-10 | 102421328
390 | АО "Россети Сибитрь Тываэнерго" | ФЛ | Однофазный ПУ | Южный РЭС | с Эрзин, ул 70 лет Октября, д. 39 кв. 1 | ПС "Эрзин" №16 \ ВЛ-10кВ ф. 16-02 \ ТП 16-02-08 \ ВЛ 0,4 кВ Л2 от ТП 16-02-08 | 102415268
391 | АО "Россети Сибитрь Тываэнерго" | ФЛ | Однофазный ПУ | Центральный РЭС | с Терлиг-Хая, ул Степная, д. 5 кв. 2 | ПС "Баян-Кол" №37 \ ВЛ-10кВ ф. 37-02 \ ТП 37-02-2 | 102446288
392 | АО "Россети Сибитрь Тываэнерго" | ФЛ | Однофазный ПУ | Восточный РЭС | с Суш, ул Октябрьская, д. 9 | ПС "Туран" № 40 \ ВЛ-10кВ ф. 40-15 \ ТП 40-15-10 | 102462341
393 | АО "Россети Сибитрь Тываэнерго" | ФЛ | Однофазный ПУ | Центральный РЭС | с Черби, ул Лесная, д. 25 кв. 2 | ПС "Майналыг" №34 \ ВЛ-10кВ ф. 34-01 \ ТП 34-01-1 | 102405844
394 | АО "Россети Сибитрь Тываэнерго" | ФЛ | Однофазный ПУ | Южный РЭС | арбан Сой, ул Лесная, д. 4 кв. 1 | ПС "Балгазын" №14 \ ВЛ 10 кВ ф. 14-03 \ ТП 14-03-01 \ ВЛ 0,4 кВ Л2 от ТП 14-03-01 | 102415099
395 | АО "Россети Сибитрь Тываэнерго" | ФЛ | Однофазный ПУ | Западный РЭС | с Бажын-Алаак, ул Карл Маркс, д. 50 кв. 2 | ПС "Чадан" № 4 \ ВЛ-10кВ ф. 4-01 \ ТП 4-01-05 | 102438482
396 | АО "Россети Сибитрь Тываэнерго" | ФЛ | Однофазный ПУ | Южный РЭС | с Владимировка, ул Механизаторов, д. 23 | ПС "Балгазын" №14 \ ВЛ 10 кВ ф. 14-03 \ ТП 14-03-07 \ ВЛ 0,4 кВ Л1 от ТП 14-03-07 | 102420114
397 | АО "Россети Сибитрь Тываэнерго" | ФЛ | Однофазный ПУ | Западный РЭС | с Суг-Аксы, ул Байыскылан, д. 27 | ПС "Сут-Холь" №17 \ ВЛ-10кВ ф. 17-03 \ ТП 17-03-12 | 102435801
398 | АО "Россети Сибитрь Тываэнерго" | ФЛ | Однофазный ПУ | Центральный РЭС | с Усть-Элегест, ул Новая, д. 10 кв. 1 | ПС "Кирпичный завод" №19 \ ВЛ-10кВ ф. 19-09 \ ТП 19-09/2-1 | 102416642
399 | АО "Россети Сибитрь Тываэнерго" | ФЛ | Однофазный ПУ | Центральный РЭС | с Ээрбек, ул Набережная, д. 68 кв. 2 | ПС "Сукпак" №9 \ ВЛ-10кВ ф. 9-01 \ ТП 9-01-12 | 102430137
400 | АО "Россети Сибитрь Тываэнерго" | ФЛ | Однофазный ПУ | Западный РЭС | с Эрги-Барлык, ул Сайзырал, д. 20 кв. 2 | ПС "Эрги-Барлыг" №30 \ ВЛ-10кВ ф. 30-01 \ ТП 30-01-04 | 102422793
401 | АО "Россети Сибитрь Тываэнерго" | ФЛ | Однофазный ПУ | Восточный РЭС | с Сарыг-Сеп, ул Данченко, д. 18 кв. 1 | ПС "Сарыг-Сеп" №3 \ ВЛ-10кВ ф. 3-03 \ ТП 3-03-12 | 102456063
402 | АО "Россети Сибитрь Тываэнерго" | ФЛ | Однофазный ПУ | Южный РЭС | с Элегест, ул Дружбы, д. 7 кв. 2 | ПС "Элегест" №6 \ ВЛ 10 кВ ф. 6-02 \ ТП 6-02-03 \ ВЛ 0,4 кВ Л1 от ТП 6-02-03 | 102421444
403 | АО "Россети Сибитрь Тываэнерго" | ФЛ | Однофазный ПУ | Южный РЭС | с Элегест, ул Октябрьская, д. 14 кв. 1 | ПС "Элегест" №6 \ ВЛ 10 кВ ф. 6-02 \ ТП 6-02-01 \ ВЛ 0,4 кВ Л4 от ТП 6-02-01 | 102406614
404 | АО "Россети Сибитрь Тываэнерго" | ФЛ | Однофазный ПУ | Южный РЭС | с Межегей, ул Молодежная, д. 2 кв. 1 | ПС "Бай-Хаак" №13 \ ВЛ 10 кВ ф. 13-08 \ ТП 13-08-01 \ ВЛ 0,4 кВ Л1 от ТП 13-08-01 | 102417561
405 | АО "Россети Сибитрь Тываэнерго" | ФЛ | Однофазный ПУ | Южный РЭС | с Булун-Бажы, пер Салчак Тока, д. 3 кв. 1 | ПС "Эрзин" №16 \ ВЛ 10 кВ ф. 16-04 \ ТП 16-04-02 \ ВЛ 0,4 кВ Л2 от ТП 16-04-02 | 102416723
406 | АО "Россети Сибитрь Тываэнерго" | ФЛ | Однофазный ПУ | Южный РЭС | с Балгазын, ул Комсомольская, д. 46 кв. 2 | ПС "Балгазын" №14 \ ВЛ 10 кВ ф. 14-04 \ ТП 14-04-05 \ ВЛ 0,4 кВ Л3 от ТП 14-04-05 | 102419298
407 | АО "Россети Сибитрь Тываэнерго" | ФЛ | Трехфазный ПУ | Южный РЭС | с Кызыл-Арыг, ул Магистральная, д. 15 | ПС "Кызыл-Арыг" №18 \ ВЛ-10кВ ф. 18-02 \ ТП 18-02-02 | 102413624
408 | АО "Россети Сибитрь Тываэнерго" | ФЛ | Однофазный ПУ | Южный РЭС | с Самагалтай, ул Самдан, д. 1 кв. 3 | ПС "Самагалтай" №15 \ ВЛ 10 кВ ф. 15-01 \ ТП 15-01-11 \ ВЛ 0,4 кВ Л3 от ТП 15-01-11 | 102419902
409 | АО "Россети Сибитрь Тываэнерго" | ФЛ | Однофазный ПУ | Восточный РЭС | с Дерзиг-Аксы, ул Рабочая, д. 13 кв. 2 | ПС "Сарыг-Сеп" №3 \ ВЛ-10кВ ф. 3-04 \ ТП 3-04-4 | 102454902
410 | АО "Россети Сибитрь Тываэнерго" | ФЛ | Однофазный ПУ | Центральный РЭС | с Ээрбек, ул Набережная, д. 58 | ПС "Сукпак" №9 \ ВЛ-10кВ ф. 9-01 \ ТП 9-01-12 | 102436010
411 | АО "Россети Сибитрь Тываэнерго" | ФЛ | Однофазный ПУ | Центральный РЭС | с Кара-Хаак, ул Праведникова, д. 7 кв. 2 | ПС "Майналыг" №34 \ ВЛ-10кВ ф. 34-02 \ ТП 34-02-2 | 102420451
412 | АО "Россети Сибитрь Тываэнерго" | ФЛ | Однофазный ПУ | Южный РЭС | с Владимировка, ул Механизаторов, д. 58 | ПС "Балгазын" №14 \ ВЛ 10 кВ ф. 14-03 \ ТП 14-03-07 \ ВЛ 0,4 кВ Л3 от ТП 14-03-07 | 102408242
413 | АО "Россети Сибитрь Тываэнерго" | ФЛ | Однофазный ПУ | Южный РЭС | с Эрзин, пер Мира, д. 1 кв. 1 | ПС "Эрзин" №16 \ ВЛ-10кВ ф. 16-02 \ ТП 16-02-03 \ ВЛ 0,4 кВ Л1 от ТП 16-02-03 | 102418515
414 | АО "Россети Сибитрь Тываэнерго" | ФЛ | Однофазный ПУ | Западный РЭС | с Ак-Даш, ул Найырал, д. 59 | ПС "Сут-Холь" №17 \ ВЛ-10кВ ф. 17-02 \ ТП 17-02-06 | 102429360
415 | АО "Россети Сибитрь Тываэнерго" | ФЛ | Однофазный ПУ | Восточный РЭС | с Иштии-Хем, ул Ол-Чарык, д. 7 | ПС "Арыг-Узю" №5 \ ВЛ-10кВ ф. 5-01 \ ТП 5-01-6 (она же 5-05-6) \ ВЛ-0,4 кВ Л-3 от ТП 5-01-6 | 102450757
416 | АО "Россети Сибитрь Тываэнерго" | ФЛ | Однофазный ПУ | Центральный РЭС | с Сесерлиг, ул Найырал, д. 30 кв. 1 | ПС "Майналыг" №34 \ ВЛ-10кВ ф. 34-03 \ ТП 34-03-6 | 102428998
417 | АО "Россети Сибитрь Тываэнерго" | ФЛ | Однофазный ПУ | Западный РЭС | с Дус-Даг, ул Севен-оол, д. 41 кв. 1 | ПС "Хандыгайты" №28 \ ВЛ-10кВ ф. 28-05 \ ТП 28-05-08 | 102441423
418 | АО "Россети Сибитрь Тываэнерго" | ФЛ | Однофазный ПУ | Восточный РЭС | с Сарыг-Сеп, ул Дружбы, д. 55 кв. 1 | ПС "Сарыг-Сеп" №3 \ ВЛ-10кВ ф. 3-03 \ ТП 3-03-7 | 102448858
419 | АО "Россети Сибитрь Тываэнерго" | ФЛ | Однофазный ПУ | Южный РЭС | с Сайлыг, ул Терешкова, д. 7 кв. 2 | ПС "Хову-Аксы" №7 \ ВЛ 6 кВ ф. 7-02 \ ТП 7-02-07 \ ВЛ 0,4 кВ Л2 от ТП 7-02-07 | 102415943
420 | АО "Россети Сибитрь Тываэнерго" | ФЛ | Однофазный ПУ | Центральный РЭС | с Усть-Элегест, ул Енисейская, д. 25 кв. 1 | ПС "Кирпичный завод" №19 \ ВЛ-10кВ ф. 19-09 \ КТП 19-09-4 | 102448982
421 | АО "Россети Сибитрь Тываэнерго" | ФЛ | Однофазный ПУ | Южный РЭС | с Самагалтай, ул Кунаа, д. 7 | ПС "Самагалтай" №15 \ ВЛ 10 кВ ф. 15-01 \ ТП 15-01-09 \ ВЛ 0,4 кВ Л2 от ТП 15-01-09 | 102415469
422 | АО "Россети Сибитрь Тываэнерго" | ФЛ | Однофазный ПУ | Центральный РЭС | г Кызыл, ул Ленина, д. 89 кв. 22 | ПС "Городская" №11 \ КЛ-10кВ Ф. 11-05 \ от ПС"Городская" - ул. Калинина \ ул. Калинина - ул. Заводская \ ул. Заводская - ул. Московская \ ул. Московская - ул. Горная \ ул. Горная - ул. Салчак Тока \ ул. Салчак Тока - ул. Механизации \ ул. Механизации - РП 2 \ КЛ-10кВ ф. 21 отРП-2 до ТП-56 \ от РП-2 до ТП-56 \ ТП 56 | 102408373
423 | АО "Россети Сибитрь Тываэнерго" | ФЛ | Однофазный ПУ | Восточный РЭС | с Шанчы, ул Даваа-Самбуу Сат, д. 5 кв. 2 | ПС "Чаа-Холь" №24 \ ВЛ-10кВ ф. 24-01 \ ТП 24-01-1 | 102460111
424 | АО "Россети Сибитрь Тываэнерго" | ФЛ | Однофазный ПУ | Южный РЭС | рп Хову-Аксы, ул Гагарина, д. 2 кв. 9 | ПС "Хову-Аксы" №7 \ ВЛ 6 кВ ф. 7-02 \ ТП 7-02-15 | 102416186
425 | АО "Россети Сибитрь Тываэнерго" | ФЛ | Однофазный ПУ | Южный РЭС | с Успенка, пер Почтовый, д. 4 | ПС "Бай-Хаак" №13 \ ВЛ 10 кВ ф. 13-06 \ ТП 13-06-05 \ ВЛ 0,4 кВ Л1 от ТП 13-06-05 | 102406990
426 | АО "Россети Сибитрь Тываэнерго" | ФЛ | Однофазный ПУ | Центральный РЭС | с Усть-Элегест, ул Енисейская, д. 22 кв. 2 | ПС "Кирпичный завод" №19 \ ВЛ-10кВ ф. 19-09 \ КТП 19-09-4 | 102453874
427 | АО "Россети Сибитрь Тываэнерго" | ФЛ | Однофазный ПУ | Западный РЭС | с Эрги-Барлык, ул Самбуу, д. 11 кв. 1 | ПС "Эрги-Барлыг" №30 \ ВЛ-10кВ ф. 30-01 \ ТП 30-01-04 | 102445664
428 | АО "Россети Сибитрь Тываэнерго" | ФЛ | Однофазный ПУ | Центральный РЭС | с Сесерлиг, ул Найырал, д. 21 кв. 3 | ПС "Майналыг" №34 \ ВЛ-10кВ ф. 34-03 \ ТП 34-03-5 | 102418567
429 | АО "Россети Сибитрь Тываэнерго" | ФЛ | Однофазный ПУ | Западный РЭС | с Бай-Тал, ул Константин Тоюн, д. 38 кв. 1 | ПС "Тээли" №32 \ ВЛ-10кВ ф. 32-05 \ ТП 32-05-07 | 102433144
430 | АО "Россети Сибитрь Тываэнерго" | ФЛ | Однофазный ПУ | Южный РЭС | с Балгазын, ул Комсомольская, д. 14 | ПС "Балгазын" №14 \ ВЛ-10кВ ф. 14-02 \ ТП 14-02-04 \ ВЛ 0,4 кВ Л1 от ТП 14-02-04 | 102407638
431 | АО "Россети Сибитрь Тываэнерго" | ФЛ | Однофазный ПУ | Центральный РЭС | с Кара-Хаак, ул Новая, д. 4 кв. 1 | ПС "Майналыг" №34 \ ВЛ-10кВ ф. 34-02 \ ТП 34-02-2 | 102443620
432 | АО "Россети Сибитрь Тываэнерго" | ФЛ | Однофазный ПУ | Южный РЭС | рп Хову-Аксы, ул Гагарина, д. 3 кв. 5 | ПС "Хову-Аксы" №7 \ ВЛ 6 кВ ф. 7-05 \ ТП 7-05-05 | 102407608
433 | АО "Россети Сибитрь Тываэнерго" | ФЛ | Однофазный ПУ | Южный РЭС | рп Хову-Аксы, ул Мира, д. 34 кв. 8 | ПС "Хову-Аксы" №7 \ ВЛ 6 кВ ф. 7-05 \ ТП 7-05-05 \ ВЛ 0,4 кВ от ТП 7-05-05 Л3 | 102409622
434 | АО "Россети Сибитрь Тываэнерго" | ФЛ | Однофазный ПУ | Восточный РЭС | с Сизим, ул Центральная, д. 10 | ПС "Бурень-Бай-Хаак" №35 \ ВЛ-10кВ ф. 35-03 \ ТП 35-03-1 | 102453622
435 | АО "Россети Сибитрь Тываэнерго" | ФЛ | Однофазный ПУ | Южный РЭС | с Ильинка, пер Механизаторский, д. 3 | ПС "Балгазын" №14 \ ВЛ 10 кВ ф. 14-03 \ ТП 14-03-16 \ ВЛ 0,4 кВ Л1 от ТП 14-03-16 | 102420171
436 | АО "Россети Сибитрь Тываэнерго" | ФЛ | Однофазный ПУ | Южный РЭС | с Межегей, ул Пролетарская, д. 22 кв. 2 | ПС "Бай-Хаак" №13 \ ВЛ 10 кВ ф. 13-08 \ ТП 13-08-05 \ ВЛ 0,4 кВ Л2 от ТП 13-08-05 | 102419653
437 | АО "Россети Сибитрь Тываэнерго" | ФЛ | Однофазный ПУ | Южный РЭС | с Эрзин, пер Пионерия, д. 5 кв. 1 | ПС "Эрзин" №16 \ ВЛ-10кВ ф. 16-02 \ ТП 16-02-06 \ ВЛ 0,4 кВ Л1 от ТП 16-02-06 | 102416342
438 | АО "Россети Сибитрь Тываэнерго" | ФЛ | Однофазный ПУ | Центральный РЭС | с Черби, ул Лесная, д. 11 кв. 1 | ПС "Майналыг" №34 \ ВЛ-10кВ ф. 34-01 \ ТП 34-01-1 | 102440928
439 | АО "Россети Сибитрь Тываэнерго" | ФЛ | Однофазный ПУ | Центральный РЭС | с Черби, ул Лесная, д. 12 кв. 2 | ПС "Майналыг" №34 \ ВЛ-10кВ ф. 34-01 \ ТП 34-01-1 | 102407545
440 | АО "Россети Сибитрь Тываэнерго" | ФЛ | Однофазный ПУ | Южный РЭС | с Элегест, ул Октябрьская, д. 1а кв. 1 | ПС "Элегест" №6 \ ВЛ 10 кВ ф. 6-02 \ ТП 6-02-02 \ ВЛ 0,4 кВ Л2 от ТП 6-02-02 | 102408351
441 | АО "Россети Сибитрь Тываэнерго" | ФЛ | Однофазный ПУ | Южный РЭС | с Белдир-Арыг, ул Адыя Самдан, д. 10 кв. 1 | ПС "Самагалтай" №15 \ ВЛ-10кВ ф. 15-04 \ ТП 15-04-03 \ ВЛ 0,4 кВ от ТП 15-04-03 Л2 | 102418729
442 | АО "Россети Сибитрь Тываэнерго" | ФЛ | Однофазный ПУ | Восточный РЭС | с Сарыг-Сеп, ул Дружбы, д. 95 кв. 1 | ПС "Сарыг-Сеп" №3 \ ВЛ-10кВ ф. 3-03 \ ТП 3-03-3 | 102458560
443 | АО "Россети Сибитрь Тываэнерго" | ФЛ | Однофазный ПУ | Центральный РЭС | с Сесерлиг, ул Мандараа, д. 64 кв. 2 | ПС "Майналыг" №34 \ ВЛ-10кВ ф. 34-03 \ ТП 34-03-6 | 102407714
444 | АО "Россети Сибитрь Тываэнерго" | ФЛ | Однофазный ПУ | Восточный РЭС | с Дерзиг-Аксы, ул Магистральная, д. 20 кв. 2 | ПС "Сарыг-Сеп" №3 \ ВЛ-10кВ ф. 3-05 \ ТП 3-05-3 | 102457062
445 | АО "Россети Сибитрь Тываэнерго" | ФЛ | Трехфазный ПУ | Восточный РЭС | с Сарыг-Сеп, ул Пушкина, д. 89а | ПС "Сарыг-Сеп" №3 \ ВЛ-10кВ ф. 3-03 \ ТП 3-03-8 | 102460212
446 | АО "Россети Сибитрь Тываэнерго" | ФЛ | Однофазный ПУ | Восточный РЭС | с Хайыракан, ул Чулдум, д. 18 кв. 2 | ПС "Хайыракан" №26 \ ВЛ-10кВ ф. 26-04 \ ТП 26-04-1 | 102459820
447 | АО "Россети Сибитрь Тываэнерго" | ФЛ | Однофазный ПУ | Центральный РЭС | с Сесерлиг, ул Найырал, д. 6 кв. 1 | ПС "Майналыг" №34 \ ВЛ-10кВ ф. 34-03 \ ТП 34-03-6 | 102423476
448 | АО "Россети Сибитрь Тываэнерго" | ФЛ | Однофазный ПУ | Южный РЭС | рп Хову-Аксы, ул Комсомольская, д. 4 | ПС "Хову-Аксы" №7 \ ВЛ 6 кВ ф. 7-02 \ ТП 7-02-16 | 102405751
449 | АО "Россети Сибитрь Тываэнерго" | ФЛ | Однофазный ПУ | Центральный РЭС | с Кара-Хаак, ул Саморокова, д. 5 кв. 1 | ПС "Майналыг" №34 \ ВЛ-10кВ ф. 34-02 \ ТП 34-02-2 | 102407063
450 | АО "Россети Сибитрь Тываэнерго" | ФЛ | Однофазный ПУ | Восточный РЭС | с Усть-Бурен, ул Найырал, д. 3 кв. 2 | ПС "Сарыг-Сеп" №3 \ ВЛ-10кВ ф. 3-04 \ ТП 3-04-6 | 102459695
451 | АО "Россети Сибитрь Тываэнерго" | ФЛ | Однофазный ПУ | Южный РЭС | с Целинное, ул О.Баяна, д. 18 кв. 1 | ПС "Суг-Бажы" №12 \ ВЛ-10кВ ф. 12-03 \ ТП 12-03-05 \ ВЛ 0,4 кВ от ТП 12-03-05 Л3 | 102419710
452 | АО "Россети Сибитрь Тываэнерго" | ФЛ | Однофазный ПУ | Южный РЭС | с Владимировка, ул Ленина, д. 9 кв. 1 | ПС "Балгазын" №14 \ ВЛ 10 кВ ф. 14-03 \ ТП 14-03-10 \ ВЛ 0,4 кВ Л1 от ТП 14-03-10 | 102421216
453 | АО "Россети Сибитрь Тываэнерго" | ФЛ | Однофазный ПУ | Восточный РЭС | с Кок-Хаак, ул Центральная, д. 3 | ПС "Сарыг-Сеп" №3 \ ВЛ-10кВ ф. 3-01 \ ТП 3-01-7 \ ВЛ-0,4 кВ Л-1 от ТП 3-01-7 | 102461249
454 | АО "Россети Сибитрь Тываэнерго" | ФЛ | Однофазный ПУ | Центральный РЭС | с Черби, ул Школьная, д. 7 | ПС "Майналыг" №34 \ ВЛ-10кВ ф. 34-01 \ ТП 34-01-2 | 102444439
455 | АО "Россети Сибитрь Тываэнерго" | ФЛ | Однофазный ПУ | Центральный РЭС | с Усть-Элегест, ул Шоссейная, д. 13 кв. 2 | ПС "Кирпичный завод" №19 \ ВЛ-10кВ ф. 19-09 \ КТП 19-09-4 | 102410146
456 | АО "Россети Сибитрь Тываэнерго" | ФЛ | Однофазный ПУ | Центральный РЭС | с Усть-Элегест, ул Улуг-Хемская, д. 25 | ПС "Кирпичный завод" №19 \ ВЛ-10кВ ф. 19-09 \ КТП 19-09-4 | 102422659
457 | АО "Россети Сибитрь Тываэнерго" | ФЛ | Однофазный ПУ | Западный РЭС | с Эрги-Барлык, ул Степная, д. 25 кв. 1 | ПС "Эрги-Барлыг" №30 \ ВЛ-10кВ ф. 30-01 | 102429472
458 | АО "Россети Сибитрь Тываэнерго" | ФЛ | Однофазный ПУ | Восточный РЭС | с Сарыг-Сеп, ул Восточный Квартал, д. 3 кв. 1 | ПС "Сарыг-Сеп" №3 \ ВЛ-10кВ ф. 3-03 \ ТП 3-03-13 | 102459410
459 | АО "Россети Сибитрь Тываэнерго" | ФЛ | Однофазный ПУ | Западный РЭС | с Шеми, ул Найырал, д. 42 кв. 1 | ПС "Чыраа-Бажы" №31 \ ВЛ-10кВ ф. 31-02 \ ТП 31-02-01 | 102425832
460 | АО "Россети Сибитрь Тываэнерго" | ФЛ | Однофазный ПУ | Южный РЭС | с Самагалтай, ул Дружба, д. 60 кв. 1 | ПС "Самагалтай" №15 \ ВЛ 10 кВ ф. 15-01 \ ТП 15-01-04 \ ВЛ 0,4 кВ Л2 от ТП 15-01-04 | 102410511
461 | АО "Россети Сибитрь Тываэнерго" | ФЛ | Однофазный ПУ | Восточный РЭС | арбан Найырал, ул Комарова, д. 34 кв. 1 | ПС "Туран" № 40 \ ВЛ-10кВ ф. 40-18 \ ТП 40-18-3 | 102459241
462 | АО "Россети Сибитрь Тываэнерго" | ФЛ | Трехфазный ПУ | Южный РЭС | с Самагалтай, ул Промышленная, д. 15 кв. 1 | ПС "Самагалтай" №15 \ ВЛ 10 кВ ф. 15-01 \ ТП 15-01-07 \ ВЛ 0,4 кВ от ТП 15-01-07 Л1 | 102406789
463 | АО "Россети Сибитрь Тываэнерго" | ФЛ | Трехфазный ПУ | Западный РЭС | г Чадан, ул Чургуй-Оол, д. 68 | ПС "Чадан" № 4 \ ВЛ-10кВ ф. 4-08 \ ТП 4-08-03 | 102431060
464 | АО "Россети Сибитрь Тываэнерго" | ФЛ | Однофазный ПУ | Южный РЭС | с Самагалтай, ул Больничная, д. 14 кв. 1 | ПС "Самагалтай" №15 \ ВЛ 10 кВ ф. 15-01 \ ТП 15-01-04 \ ВЛ 0,4 кВ Л2 от ТП 15-01-04 | 102417941
465 | АО "Россети Сибитрь Тываэнерго" | ФЛ | Однофазный ПУ | Южный РЭС | с Шамбалыг, ул Королева, д. 4 кв. 2 | ПС "Суг-Бажы" №12 \ ВЛ-10кВ ф. 12-04 \ ТП 12-04-09 \ ВЛ 0,4 кВ от ТП 12-04-09 Л2 | 102410893
466 | АО "Россети Сибитрь Тываэнерго" | ФЛ | Однофазный ПУ | Южный РЭС | с Балгазын, ул Механизаторов, д. 16 кв. 2 | ПС "Балгазын" №14 \ ВЛ-10кВ ф. 14-02 \ ТП 14-02-03 \ ВЛ 0,4 кВ Л2 от ТП 14-02-03 | 102406876
467 | АО "Россети Сибитрь Тываэнерго" | ФЛ | Однофазный ПУ | Восточный РЭС | с Иштии-Хем, ул Тайга, д. 9 кв. 2 | ПС "Арыг-Узю" №5 \ ВЛ-10кВ ф. 5-01 \ ТП 5-01-5 (она же 5-05-5) | 102447966
468 | АО "Россети Сибитрь Тываэнерго" | ФЛ | Однофазный ПУ | Южный РЭС | с Чал-Кежиг, ул Бавун-оол, д. 3 кв. 1 | ПС "Элегест" №6 \ ВЛ-10кВ ф. 6-04 \ ТП 6-04-02 | 102414336
469 | АО "Россети Сибитрь Тываэнерго" | ФЛ | Однофазный ПУ | Южный РЭС | с Сайлыг, ул Рабочая, д. 25 | ПС "Хову-Аксы" №7 \ ВЛ 6 кВ ф. 7-02 \ ТП 7-02-07 \ ВЛ 0,4 кВ Л1 от ТП 7-02-07 | 102410578
470 | АО "Россети Сибитрь Тываэнерго" | ФЛ | Однофазный ПУ | Южный РЭС | с Шамбалыг, ул Студенческая, д. 6 кв. 1 | ПС "Суг-Бажы" №12 \ ВЛ-10кВ ф. 12-04 \ ТП 12-04-10 \ ВЛ 0,4 кВ от ТП 12-04-10 Л2 | 102421110
471 | АО "Россети Сибитрь Тываэнерго" | ФЛ | Однофазный ПУ | Центральный РЭС | с Баян-Кол, ул Ховенмея, д. 20 | ПС "Баян-Кол" №37 \ ВЛ-10кВ ф. 37-03 \ ТП 37-03-1 | 102452017
472 | АО "Россети Сибитрь Тываэнерго" | ФЛ | Однофазный ПУ | Западный РЭС | с Шекпээр, ул Ленина, д. 18 кв. 1 | ПС "Ак-Довурак" № 1 \ ВЛ-10кВ Ф. Т-34 \ ВЛ-10кВ ф. 33-07 \ ТП 33-07-04 | 102432496
473 | АО "Россети Сибитрь Тываэнерго" | ФЛ | Однофазный ПУ | Центральный РЭС | с Сесерлиг, ул Найырал, д. 19 кв. 1 | ПС "Майналыг" №34 \ ВЛ-10кВ ф. 34-03 \ ТП 34-03-5 | 102450396
474 | АО "Россети Сибитрь Тываэнерго" | ФЛ | Однофазный ПУ | Центральный РЭС | с Кара-Хаак, ул Праведникова, д. 9 кв. 2 | ПС "Майналыг" №34 \ ВЛ-10кВ ф. 34-02 \ ТП 34-02-2 | 102436141
475 | АО "Россети Сибитрь Тываэнерго" | ФЛ | Однофазный ПУ | Центральный РЭС | пгт Каа-Хем, ул Профилакторская 2-я, д. 2в | ПС "Каа-Хем" №25 \ ВЛ-10кВ ф. 25-17. \ ТП 531 | 102436922
476 | АО "Россети Сибитрь Тываэнерго" | ФЛ | Однофазный ПУ | Западный РЭС | с Аксы-Барлык, ул Малчын, д. 17 кв. 1 | ПС "Ак-Довурак" № 1 \ ВЛ-10кВ Ф. Т-34 \ ВЛ-10кВ ф. 33-09 \ ТП 33-09-10 | 102445336
477 | АО "Россети Сибитрь Тываэнерго" | ФЛ | Однофазный ПУ | Центральный РЭС | с Сесерлиг, ул Мандараа, д. 14 | ПС "Майналыг" №34 \ ВЛ-10кВ ф. 34-03 \ ТП 34-03-6 | 102453754
478 | АО "Россети Сибитрь Тываэнерго" | ФЛ | Однофазный ПУ | Южный РЭС | с Ильинка, пер Колхозный, д. 10 кв. 1 | ПС "Балгазын" №14 \ ВЛ 10 кВ ф. 14-03 \ ТП 14-03-16 \ ВЛ 0,4 кВ Л1 от ТП 14-03-16 | 102417715
479 | АО "Россети Сибитрь Тываэнерго" | ФЛ | Однофазный ПУ | Южный РЭС | с Самагалтай, ул Кунаа, д. 26 | ПС "Самагалтай" №15 \ ВЛ 10 кВ ф. 15-01 \ ТП 15-01-09 \ ВЛ 0,4 кВ Л1 от ТП 15-01-09 | 102406538
480 | АО "Россети Сибитрь Тываэнерго" | ФЛ | Однофазный ПУ | Южный РЭС | с Элегест, ул Заречная, д. 26 кв. 2 | ПС "Элегест" №6 \ ВЛ 10 кВ ф. 6-02 \ ТП 6-02-05 | 102404545
481 | АО "Россети Сибитрь Тываэнерго" | ФЛ | Однофазный ПУ | Южный РЭС | с Межегей, ул Октябрьская, д. 10 кв. 1 | ПС "Бай-Хаак" №13 \ ВЛ 10 кВ ф. 13-08 \ ТП 13-08-06 \ ВЛ 0,4 кВ Л1 от ТП 13-08-06 | 102407646
482 | АО "Россети Сибитрь Тываэнерго" | ФЛ | Однофазный ПУ | Центральный РЭС | с Сесерлиг, ул Найырал, д. 9 кв. 2 | ПС "Майналыг" №34 \ ВЛ-10кВ ф. 34-03 \ ТП 34-03-5 | 102440371
483 | АО "Россети Сибитрь Тываэнерго" | ФЛ | Однофазный ПУ | Южный РЭС | с Владимировка, ул Ленина, д. 28 | ПС "Балгазын" №14 \ ВЛ 10 кВ ф. 14-03 \ ТП 14-03-10 \ ВЛ 0,4 кВ Л2 от ТП 14-03-10 | 102419556
484 | АО "Россети Сибитрь Тываэнерго" | ФЛ | Однофазный ПУ | Южный РЭС | с Межегей, ул Лесная, д. 1 кв. 1 | ПС "Бай-Хаак" №13 \ ВЛ 10 кВ ф. 13-08 \ ТП 13-08-04 \ ВЛ 0,4 кВ Л1 от ТП 13-08-04 | 102417129
485 | АО "Россети Сибитрь Тываэнерго" | ФЛ | Однофазный ПУ | Центральный РЭС | с Усть-Элегест, ул Енисейская, д. 25 кв. 2 | ПС "Кирпичный завод" №19 \ ВЛ-10кВ ф. 19-09 \ КТП 19-09-4 | 102404544
486 | АО "Россети Сибитрь Тываэнерго" | ЮЛ | Трехфазный ПУ | Южный РЭС | с Ак-Чыраа, ул Малчын, д. 8 | ПС "Оо-Шынаа" №43 \ ВЛ-10кВ ф. 43-03 \ ТП 43-03-01 | 102463099
487 | АО "Россети Сибитрь Тываэнерго" | ФЛ | Однофазный ПУ | Центральный РЭС | с Сесерлиг, ул Найырал, д. 17 кв. 1 | ПС "Майналыг" №34 \ ВЛ-10кВ ф. 34-03 \ ТП 34-03-5 | 102405935
488 | АО "Россети Сибитрь Тываэнерго" | ФЛ | Однофазный ПУ | Южный РЭС | с Шамбалыг, ул Королева, д. 7 кв. 2 | ПС "Суг-Бажы" №12 \ ВЛ-10кВ ф. 12-04 \ ТП 12-04-09 \ ВЛ 0,4 кВ от ТП 12-04-09 Л2 | 102414733
489 | АО "Россети Сибитрь Тываэнерго" | ФЛ | Однофазный ПУ | Южный РЭС | с Балгазын, ул Лесхоз, д. 11 кв. 2 | ПС "Балгазын" №14 \ ВЛ-10кВ ф. 14-05 \ ТП 14-05-01 | 102405458
490 | АО "Россети Сибитрь Тываэнерго" | ФЛ | Однофазный ПУ | Южный РЭС | с Целинное, ул Рабочая, д. 7 | ПС "Суг-Бажы" №12 \ ВЛ-10кВ ф. 12-03 \ ТП 12-03-04 \ ВЛ 0,4 кВ от ТП 12-03-04 Л1 | 102409370
491 | АО "Россети Сибитрь Тываэнерго" | ФЛ | Однофазный ПУ | Центральный РЭС | с Черби, ул Советская, д. 25 кв. 1 | ПС "Майналыг" №34 \ ВЛ-10кВ ф. 34-01 \ ТП 34-01-1 | 102450768
492 | АО "Россети Сибитрь Тываэнерго" | ФЛ | Однофазный ПУ | Южный РЭС | с Балгазын, ул Мира, д. 78 | ПС "Балгазын" №14 \ ВЛ-10кВ ф. 14-02 \ ТП 14-02-07 \ ВЛ 0,4 кВ Л1 от ТП 14-02-07 | 102421203
493 | АО "Россети Сибитрь Тываэнерго" | ФЛ | Однофазный ПУ | Южный РЭС | с Балгазын, ул Гагарина, д. 4 кв. 3 | ПС "Балгазын" №14 \ ВЛ 10 кВ ф. 14-04 \ ТП 14-04-02 \ ВЛ 0,4 кВ Л1 от ТП 14-04-02 | 102411166
494 | АО "Россети Сибитрь Тываэнерго" | ФЛ | Однофазный ПУ | Южный РЭС | с Кочетово, ул Механизации, д. 12 | ПС "Элегест" №6 \ ВЛ-10кВ ф. 6-04 \ ТП 6-04-07 | 102413587
495 | АО "Россети Сибитрь Тываэнерго" | ФЛ | Однофазный ПУ | Южный РЭС | с Ильинка, пер Почтовый, д. 18 кв. 1 | ПС "Балгазын" №14 \ ВЛ 10 кВ ф. 14-03 \ ТП 14-03-17 \ ВЛ 0,4 кВ Л1 от ТП 14-03-17 | 102417176
496 | АО "Россети Сибитрь Тываэнерго" | ФЛ | Однофазный ПУ | Южный РЭС | с Шамбалыг, ул Октябрьская, д. 4 кв. 2 | ПС "Суг-Бажы" №12 \ ВЛ-10кВ ф. 12-04 \ ТП 12-04-09 \ ВЛ 0,4 кВ от ТП 12-04-09 Л1 | 102412437
497 | АО "Россети Сибитрь Тываэнерго" | ФЛ | Однофазный ПУ | Южный РЭС | рп Хову-Аксы, ул Первомайская, д. 16 кв. 2 | ПС "Хову-Аксы" №7 \ ВЛ 6 кВ ф. 7-05 \ ТП 7-05-08 | 102417495
498 | АО "Россети Сибитрь Тываэнерго" | ФЛ | Однофазный ПУ | Центральный РЭС | с Черби, ул Сельская, д. 26 | ПС "Майналыг" №34 \ ВЛ-10кВ ф. 34-01 \ ТП 34-01-1 | 102439064
499 | АО "Россети Сибитрь Тываэнерго" | ФЛ | Однофазный ПУ | Центральный РЭС | с Кара-Хаак, ул Саморокова, д. 13 кв. 2 | ПС "Майналыг" №34 \ ВЛ-10кВ ф. 34-02 \ ТП 34-02-2 | 102420868
500 | АО "Россети Сибитрь Тываэнерго" | ФЛ | Однофазный ПУ | Южный РЭС | с Нарын, ул Лесная, д. 43 | ПС "Эрзин" №16 \ ВЛ 10 кВ ф. 16-04 \ ТП 16-04-04 \ ВЛ 0,4 кВ Л1 от ТП 16-04-04 | 102419014
501 | АО "Россети Сибитрь Тываэнерго" | ФЛ | Однофазный ПУ | Восточный РЭС | с Усть-Бурен, ул Новая, д. 11 кв. 1 | ПС "Сарыг-Сеп" №3 \ ВЛ-10кВ ф. 3-04 \ ТП 3-04-6 | 102460710
502 | АО "Россети Сибитрь Тываэнерго" | ФЛ | Однофазный ПУ | Южный РЭС | с Шамбалыг, ул Королева, д. 3 кв. 1 | ПС "Суг-Бажы" №12 \ ВЛ-10кВ ф. 12-04 \ ТП 12-04-09 \ ВЛ 0,4 кВ от ТП 12-04-09 Л2 | 102411076
503 | АО "Россети Сибитрь Тываэнерго" | ФЛ | Однофазный ПУ | Южный РЭС | с Самагалтай, ул Суг-Бажы, д. 3 кв. 1 | ПС "Самагалтай" №15 \ ВЛ 10 кВ ф. 15-01 \ ТП 15-01-09 \ ВЛ 0,4 кВ Л2 от ТП 15-01-09 | 102407261
504 | АО "Россети Сибитрь Тываэнерго" | ФЛ | Однофазный ПУ | Западный РЭС | с Хондергей, ул М.Доруг-оола, д. 5 кв. 2 | ПС "Чадан" № 4 \ ВЛ-10кВ ф. 4-05 \ ТП 4-05-09 | 102425823
505 | АО "Россети Сибитрь Тываэнерго" | ФЛ | Однофазный ПУ | Южный РЭС | с Межегей, ул Оюн Данчай, д. 14 кв. 1 | ПС "Бай-Хаак" №13 \ ВЛ 10 кВ ф. 13-08 \ ТП 13-08-04 \ ВЛ 0,4 кВ Л1 от ТП 13-08-04 | 102406360
506 | АО "Россети Сибитрь Тываэнерго" | ФЛ | Однофазный ПУ | Центральный РЭС | с Кара-Хаак, ул Оюна Балгана, д. 10 кв. 1 | ПС "Майналыг" №34 \ ВЛ-10кВ ф. 34-02 \ ТП 34-02/3 | 102436974
507 | АО "Россети Сибитрь Тываэнерго" | ФЛ | Однофазный ПУ | Южный РЭС | с Элегест, ул Гагарина, д. 3 | ПС "Элегест" №6 \ ВЛ 10 кВ ф. 6-02 \ ТП 6-02-01 \ ВЛ 0,4 кВ Л3 от ТП 6-02-01 | 102418403
508 | АО "Россети Сибитрь Тываэнерго" | ФЛ | Однофазный ПУ | Южный РЭС | с Балгазын, ул Дружбы, д. 24 | ПС "Балгазын" №14 \ ВЛ-10кВ ф. 14-02 \ ТП 14-02-03 \ ВЛ 0,4 кВ Л1 от ТП 14-02-03 | 102407713
509 | АО "Россети Сибитрь Тываэнерго" | ФЛ | Однофазный ПУ | Южный РЭС | с Шамбалыг, ул Студенческая, д. 8 кв. 2 | ПС "Суг-Бажы" №12 \ ВЛ-10кВ ф. 12-04 \ ТП 12-04-10 \ ВЛ 0,4 кВ от ТП 12-04-10 Л2 | 102411151
510 | АО "Россети Сибитрь Тываэнерго" | ФЛ | Однофазный ПУ | Южный РЭС | с Владимировка, ул Ленина, д. 76 | ПС "Балгазын" №14 \ ВЛ 10 кВ ф. 14-03 \ ТП 14-03-05 \ ВЛ 0,4 кВ Л1 от ТП 14-03-05 | 102419679
511 | АО "Россети Сибитрь Тываэнерго" | ФЛ | Однофазный ПУ | Западный РЭС | с Чыраа-Бажы, ул Ленина, д. 60 | ПС "Чыраа-Бажы" №31 \ ВЛ-10кВ ф. 31-01 \ ТП 31-01-04 | 102422911
512 | АО "Россети Сибитрь Тываэнерго" | ФЛ | Однофазный ПУ | Восточный РЭС | г Туран, пер Авиационный, д. 5 кв. 1 | ПС "Туран" № 40 \ ВЛ-10кВ ф. 40-08 \ ТП 40-08-10 \ ВЛ-0,4 кВ Л-2 от ТП 40-08-10 | 102461675
513 | АО "Россети Сибитрь Тываэнерго" | ФЛ | Однофазный ПУ | Центральный РЭС | с Баян-Кол, ул Ховенмея, д. 35 | ПС "Баян-Кол" №37 \ ВЛ-10кВ ф. 37-03 \ ТП 37-03/3-6 | 102415708
514 | АО "Россети Сибитрь Тываэнерго" | ФЛ | Однофазный ПУ | Южный РЭС | с Сайлыг, ул Терешкова, д. 25 | ПС "Хову-Аксы" №7 \ ВЛ 6 кВ ф. 7-02 \ ТП 7-02-07 \ ВЛ 0,4 кВ Л2 от ТП 7-02-07 | 102405832
515 | АО "Россети Сибитрь Тываэнерго" | ФЛ | Однофазный ПУ | Западный РЭС | с Суг-Аксы, ул Чылбак, д. 1 кв. 1 | ПС "Сут-Холь" №17 \ ВЛ-10кВ ф. 17-03 \ ТП 17-03-09 | 102422194
516 | АО "Россети Сибитрь Тываэнерго" | ФЛ | Однофазный ПУ | Восточный РЭС | с Сарыг-Сеп, ул Пушкина, д. 125 кв. 2 | ПС "Сарыг-Сеп" №3 \ ВЛ-10кВ ф. 3-03 \ ТП 3-03-6 | 102459677
517 | АО "Россети Сибитрь Тываэнерго" | ФЛ | Однофазный ПУ | Центральный РЭС | с Сесерлиг, ул Мандараа, д. 68 | ПС "Майналыг" №34 \ ВЛ-10кВ ф. 34-03 \ ТП 34-03-6 | 102427326
518 | АО "Россети Сибитрь Тываэнерго" | ФЛ | Однофазный ПУ | Южный РЭС | с Самагалтай, ул Самдан, д. 19 кв. 2 | ПС "Самагалтай" №15 \ ВЛ 10 кВ ф. 15-01 \ ТП 15-01-05 \ ВЛ 0,4 кВ от ТП 15-01-05 Л1 | 102417962
519 | АО "Россети Сибитрь Тываэнерго" | ФЛ | Однофазный ПУ | Восточный РЭС | с Сарыг-Сеп, ул Енисейская, д. 185 | ПС "Сарыг-Сеп" №3 \ ВЛ-10кВ ф. 3-03 \ ТП 3-03-4 | 102451301
520 | АО "Россети Сибитрь Тываэнерго" | ФЛ | Однофазный ПУ | Центральный РЭС | с Усть-Элегест, ул Зеленая, д. 5 кв. 1 | ПС "Кирпичный завод" №19 \ ВЛ-10кВ ф. 19-09 \ ТП 19-09/2-1 | 102445988
521 | АО "Россети Сибитрь Тываэнерго" | ФЛ | Однофазный ПУ | Западный РЭС | с Суг-Аксы, ул Чылбак, д. 13 кв. 1 | ПС "Сут-Холь" №17 \ ВЛ-10кВ ф. 17-03 \ ТП 17-03-09 | 102427523
522 | АО "Россети Сибитрь Тываэнерго" | ФЛ | Однофазный ПУ | Восточный РЭС | с Сарыг-Сеп, ул Дружбы, д. 14 | ПС "Сарыг-Сеп" №3 \ ВЛ-10кВ ф. 3-03 \ ТП 3-03-10 | 102456553
523 | АО "Россети Сибитрь Тываэнерго" | ФЛ | Однофазный ПУ | Западный РЭС | с Солчур, ул Биче-оол, д. 6 кв. 1 | ПС "Хандыгайты" №28 \ ВЛ-10кВ ф. 28-01 \ ТП 28-01-04 | 102424222
524 | АО "Россети Сибитрь Тываэнерго" | ФЛ | Однофазный ПУ | Южный РЭС | с Шамбалыг, ул Михаила Монгуша, д. 6 кв. 1 | ПС "Суг-Бажы" №12 \ ВЛ-10кВ ф. 12-04 \ ТП 12-04-10 \ ВЛ 0,4 кВ от ТП 12-04-10 Л3 | 102421471
525 | АО "Россети Сибитрь Тываэнерго" | ФЛ | Однофазный ПУ | Южный РЭС | с Балгазын, ул Лесхоз, д. 17 кв. 3 | ПС "Балгазын" №14 \ ВЛ-10кВ ф. 14-05 \ ТП 14-05-01 | 102412925
526 | АО "Россети Сибитрь Тываэнерго" | ФЛ | Трехфазный ПУ | Южный РЭС | с Самагалтай, ул Амбын-Ноян, д. 5 | ПС "Самагалтай" №15 \ ВЛ 10 кВ ф. 15-01 \ ТП 15-01-08 \ ВЛ 0,4 кВ Л1 от ТП 15-01-08 | 102409505
527 | АО "Россети Сибитрь Тываэнерго" | ФЛ | Однофазный ПУ | Южный РЭС | с Целинное, ул Мира, д. 10 кв. 2 | ПС "Суг-Бажы" №12 \ ВЛ-10кВ ф. 12-03 \ ТП 12-03-05 \ ВЛ 0,4 кВ от ТП 12-03-05 Л3 | 102417339
528 | АО "Россети Сибитрь Тываэнерго" | ФЛ | Однофазный ПУ | Центральный РЭС | с Черби, ул Лесная, д. 15 | ПС "Майналыг" №34 \ ВЛ-10кВ ф. 34-01 \ ТП 34-01-1 | 102418518
529 | АО "Россети Сибитрь Тываэнерго" | ФЛ | Однофазный ПУ | Восточный РЭС | с Сизим, ул Центральная, д. 9 | ПС "Бурень-Бай-Хаак" №35 \ ВЛ-10кВ ф. 35-03 \ ТП 35-03-1 | 102460427
530 | АО "Россети Сибитрь Тываэнерго" | ФЛ | Однофазный ПУ | Западный РЭС | с Дон-Терезин, м Эдегей, д. 1 кв. 2 | ПС "Дон-Терезин" №39 \ ВЛ-10кВ ф. 39-02 \ ТП 39-02-02 | 102425772
531 | АО "Россети Сибитрь Тываэнерго" | ЮЛ | Трехфазный ПУ | Центральный РЭС | г Кызыл, ул Титова, д. 36 кв. пом. 1-6 | ПС "Южная" №10 \ КЛ-10кВ Ф. 10-13 \ ПС"Южная"- ул. Пушкина \ ул. Пушкина - ул. Каа-Хем \ ул. Каа-Хем - ул. Мугур \ ул. Мугур - ул. Интернациональная \ ул. Интернациональная - ул. Комсомольска \ ул. Комсомольская - ул. Чульдум \ ул. Чульдум - РП 10 кВ № 3 \ КЛ-10кВ ф. 3-01 от РП 3 до ТП 345 \ от РП-3 до ТП 345 \ ТП 345 \ КЛ-10кВ ф. 3-01 от ТП 345 до ТП 409 \ ф. 3-01 от ТП 345 до ТП 409 \ ТП 409 \ КЛ-10кВ ф. 3-04 от ТП 409 до ТП 23 \ от ТП 409 до ТП 23 \ ТП 23 \ КЛ-10кВ ф. 22 от ТП-23 до ТП-105 \ от ТП-23 до ТП-105 \ ТП 105 | 102468741
532 | АО "Россети Сибитрь Тываэнерго" | ФЛ | Однофазный ПУ | Центральный РЭС | с Усть-Элегест, ул Заводская, д. 5 кв. 1 | ПС "Кирпичный завод" №19 \ ВЛ-10кВ ф. 19-09 \ ТП 19-09/1-1 | 102425934
533 | АО "Россети Сибитрь Тываэнерго" | ФЛ | Однофазный ПУ | Южный РЭС | с Межегей, ул Заречная, д. 6 кв. 2 | ПС "Бай-Хаак" №13 \ ВЛ 10 кВ ф. 13-08 \ ТП 13-08-04 \ ВЛ 0,4 кВ Л1 от ТП 13-08-04 | 102405976
534 | АО "Россети Сибитрь Тываэнерго" | ФЛ | Однофазный ПУ | Южный РЭС | с Бай-Хаак, ул Советская, д. 110 кв. 7 | ПС "Бай-Хаак" №13 \ ВЛ 10 кВ ф. 13-03 | 102405561
535 | АО "Россети Сибитрь Тываэнерго" | ФЛ | Однофазный ПУ | Центральный РЭС | с Усть-Элегест, ул Шоссейная, д. 17 кв. 1 | ПС "Кирпичный завод" №19 \ ВЛ-10кВ ф. 19-09 \ КТП 19-09-4 | 102437489
536 | АО "Россети Сибитрь Тываэнерго" | ФЛ | Однофазный ПУ | Центральный РЭС | с Кара-Хаак, ул Саморокова, д. 7 кв. 2 | ПС "Майналыг" №34 \ ВЛ-10кВ ф. 34-02 \ ТП 34-02-2 | 102441099
537 | АО "Россети Сибитрь Тываэнерго" | ФЛ | Однофазный ПУ | Восточный РЭС | г Туран, ул Новая, д. 46 кв. 1 | ПС "Туран" № 40 \ ВЛ-10кВ ф. 40-14 \ ТП 40-14-12 | 102453584
538 | АО "Россети Сибитрь Тываэнерго" | ФЛ | Однофазный ПУ | Южный РЭС | рп Хову-Аксы, ул Интернациональная, д. 5 | ПС "Хову-Аксы" №7 \ ВЛ 6 кВ ф. 7-05 \ ТП 7-05-05 | 102409050
539 | АО "Россети Сибитрь Тываэнерго" | ФЛ | Однофазный ПУ | Западный РЭС | с Ак-Даш, ул Найырал, д. 51 кв. 1 | ПС "Сут-Холь" №17 \ ВЛ-10кВ ф. 17-02 \ ТП 17-02-06 | 102429442
540 | АО "Россети Сибитрь Тываэнерго" | ФЛ | Однофазный ПУ | Южный РЭС | с Ильинка, ул Юбилейная, д. 27 кв. 1 | ПС "Балгазын" №14 \ ВЛ 10 кВ ф. 14-03 \ ТП 14-03-17 \ ВЛ 0,4 кВ Л1 от ТП 14-03-17 | 102419964
541 | АО "Россети Сибитрь Тываэнерго" | ФЛ | Трехфазный ПУ | Южный РЭС | с Самагалтай, ул Дружба, д. 2 | ПС "Самагалтай" №15 \ ВЛ 10 кВ ф. 15-01 \ ТП 15-01-09 \ ВЛ 0,4 кВ Л1 от ТП 15-01-09 | 102407943
542 | АО "Россети Сибитрь Тываэнерго" | ФЛ | Трехфазный ПУ | Восточный РЭС | с Хайыракан, ул Шойдун, д. 13 кв. 1 | ПС "Хайыракан" №26 \ ВЛ-10кВ ф. 26-04 \ ТП 26-04-1 | 102453423
543 | АО "Россети Сибитрь Тываэнерго" | ФЛ | Однофазный ПУ | Южный РЭС | с Целинное, ул Новая, д. 11 кв. 2 | ПС "Суг-Бажы" №12 \ ВЛ-10кВ ф. 12-03 \ ТП 12-03-03 \ ВЛ 0,4 кВ от ТП 12-03-03 Л3 | 102410784
544 | АО "Россети Сибитрь Тываэнерго" | ФЛ | Однофазный ПУ | Восточный РЭС | с Сарыг-Сеп, пер Калинина, д. 5 кв. 2 | ПС "Сарыг-Сеп" №3 \ ВЛ-10кВ ф. 3-03 \ ТП 3-03-3 | 102462383
545 | АО "Россети Сибитрь Тываэнерго" | ФЛ | Однофазный ПУ | Южный РЭС | с Самагалтай, ул Сайгын, д. 17 кв. 2 | ПС "Самагалтай" №15 \ ВЛ 10 кВ ф. 15-01 \ ТП 15-01-03 \ ВЛ 0,4 кВ Л2 от ТП 15-01-03 | 102412479
546 | АО "Россети Сибитрь Тываэнерго" | ФЛ | Однофазный ПУ | Южный РЭС | с Бай-Хаак, ул Дружбы, д. 51 кв. 5 | ПС "Бай-Хаак" №13 \ ВЛ 10 кВ ф. 13-03 \ ТП 13-03-07 \ ВЛ 0,4 кВ от ТП 13-03-07 Л2 | 102414229
547 | АО "Россети Сибитрь Тываэнерго" | ФЛ | Однофазный ПУ | Южный РЭС | с Элегест, ул Октябрьская, д. 1а кв. 2 | ПС "Элегест" №6 \ ВЛ 10 кВ ф. 6-02 \ ТП 6-02-02 \ ВЛ 0,4 кВ Л2 от ТП 6-02-02 | 102404890
548 | АО "Россети Сибитрь Тываэнерго" | ФЛ | Однофазный ПУ | Западный РЭС | с Шуй, ул Нордуп, д. 63 | ПС "Тээли" №32 \ ВЛ-10кВ ф. 32-01 \ ТП 32-01-07 | 102429814
549 | АО "Россети Сибитрь Тываэнерго" | ФЛ | Однофазный ПУ | Восточный РЭС | с Дерзиг-Аксы, ул Набережная, д. 4 | ПС "Сарыг-Сеп" №3 \ ВЛ-10кВ ф. 3-04 \ ТП 3-04-4 | 102459972
550 | АО "Россети Сибитрь Тываэнерго" | ФЛ | Однофазный ПУ | Восточный РЭС | г Туран, ул Шоссейная, д. 22 кв. 1 | ПС "Туран" № 40 \ ВЛ-10кВ ф. 40-07 \ ТП 40-07-8 | 102460686
551 | АО "Россети Сибитрь Тываэнерго" | ФЛ | Однофазный ПУ | Западный РЭС | с Шуй, ул Лесная, д. 9 | ПС "Тээли" №32 \ ВЛ-10кВ ф. 32-01 \ ТП 32-01-04 | 102435700
552 | АО "Россети Сибитрь Тываэнерго" | ФЛ | Однофазный ПУ | Центральный РЭС | с Кара-Хаак, ул Совхозная, д. 7 кв. 1 | ПС "Майналыг" №34 \ ВЛ-10кВ ф. 34-02 \ ТП 34-02-2 | 102405586
553 | АО "Россети Сибитрь Тываэнерго" | ФЛ | Однофазный ПУ | Центральный РЭС | с Черби, ул Сельская, д. 70 | ПС "Майналыг" №34 \ ВЛ-10кВ ф. 34-01 \ ТП 34-01-1 | 102426119
554 | АО "Россети Сибитрь Тываэнерго" | ЮЛ | Трехфазный ПУ | Центральный РЭС | г Кызыл, ул Титова, д. 30 | ПС "Южная" №10 \ ВЛ-10кВ ф. 10-03 \ ВЛ-10кВ ф. 11 \ ТП 418 \ КЛ-10кВ ф. 24 ТП-418 до ТП-4 \ от ТП-418 до ТП-4 \ ТП 4 \ КЛ-10кВ ф. 24 ТП-4 до ТП-19 \ от ТП-4 до соед. муфты \ от. соед.муфты до ТП 19 \ ТП 19 | 102468409
555 | АО "Россети Сибитрь Тываэнерго" | ФЛ | Однофазный ПУ | Восточный РЭС | с Хадын, ул Степная, д. 25 кв. 2 | ПС "Уюк" №22 \ ВЛ-10кВ ф. 22-05 \ ТП 22-05-3 Потребительская \ ВЛ-0,4 кВ Л- 3 от ТП 22-05-3 | 102460284
556 | АО "Россети Сибитрь Тываэнерго" | ФЛ | Однофазный ПУ | Центральный РЭС | с Черби, ул Сельская, д. 95 кв. 2 | ПС "Майналыг" №34 \ ВЛ-10кВ ф. 34-01 \ ТП 34-01-1 | 102409693
557 | АО "Россети Сибитрь Тываэнерго" | ФЛ | Однофазный ПУ | Восточный РЭС | с Сарыг-Сеп, пер Медицинский, д. 1 кв. 2 | ПС "Сарыг-Сеп" №3 \ ВЛ-10кВ ф. 3-03 \ ТП 3-03-14 | 102457750
558 | АО "Россети Сибитрь Тываэнерго" | ФЛ | Однофазный ПУ | Южный РЭС | с Балгазын, ул Калинина, д. 29 | ПС "Балгазын" №14 \ ВЛ-10кВ ф. 14-02 \ ТП 14-02-06 | 102416200
559 | АО "Россети Сибитрь Тываэнерго" | ФЛ | Однофазный ПУ | Южный РЭС | с Владимировка, ул Механизаторов, д. 4 кв. 2 | ПС "Балгазын" №14 \ ВЛ 10 кВ ф. 14-03 \ ТП 14-03-07 \ ВЛ 0,4 кВ Л1 от ТП 14-03-07 | 102417421
560 | АО "Россети Сибитрь Тываэнерго" | ФЛ | Однофазный ПУ | Западный РЭС | с Алдан-Маадыр, ул Дажыл-Намчал, д. 1 кв. 1 | ПС "Сут-Холь" №17 \ ВЛ-10кВ ф. 17-02 \ ТП 17-02-08 | 102434664
561 | АО "Россети Сибитрь Тываэнерго" | ФЛ | Однофазный ПУ | Южный РЭС | с Кочетово, ул Механизации, д. 20 | ПС "Элегест" №6 \ ВЛ-10кВ ф. 6-04 \ ТП 6-04-07 | 102410326
562 | АО "Россети Сибитрь Тываэнерго" | ФЛ | Однофазный ПУ | Южный РЭС | с Эрзин, ул Комсомольская, д. 57 | ПС "Эрзин" №16 \ ВЛ-10кВ ф. 16-02 \ ТП 16-02-06 \ ВЛ 0,4 кВ Л1 от ТП 16-02-06 | 102408497
563 | АО "Россети Сибитрь Тываэнерго" | ЮЛ | Трехфазный ПУ | Восточный РЭС | с Бурен-Хем, ул Подгорная, д. 29 | ПС "Зубовка" №2 \ ВЛ-10кВ ф. 2-02 \ ТП 2-02-3 | 102467652
564 | АО "Россети Сибитрь Тываэнерго" | ЮЛ | Трехфазный ПУ | Западный РЭС | с Тээли, ул Степная, д. 1А | ПС "Тээли" №32 \ ВЛ-10кВ ф. 32-04 \ ТП 32-04-12 | 102466210
565 | АО "Россети Сибитрь Тываэнерго" | ФЛ | Однофазный ПУ | Южный РЭС | с Балгазын, ул Дзержинского, д. 8 кв. 2 | ПС "Балгазын" №14 \ ВЛ 10 кВ ф. 14-04 \ ТП 14-04-10 \ ВЛ 0,4 кВ Л2 от ТП 14-04-10 | 102411722
566 | АО "Россети Сибитрь Тываэнерго" | ФЛ | Однофазный ПУ | Южный РЭС | с Балгазын, ул Мира, д. 29 кв. 1 | ПС "Балгазын" №14 \ ВЛ-10кВ ф. 14-02 | 102405969
567 | АО "Россети Сибитрь Тываэнерго" | ФЛ | Однофазный ПУ | Восточный РЭС | с Сарыг-Сеп, ул Дружбы, д. 75 кв. 3 | ПС "Сарыг-Сеп" №3 \ ВЛ-10кВ ф. 3-03 \ ТП 3-03-7 | 102461577
568 | АО "Россети Сибитрь Тываэнерго" | ФЛ | Однофазный ПУ | Южный РЭС | с Элегест, ул Первомайская, д. 11 кв. 2 | ПС "Элегест" №6 \ ВЛ 10 кВ ф. 6-02 \ ТП 6-02-01 \ ВЛ 0,4 кВ Л1 от ТП 6-02-01 | 102407799
569 | АО "Россети Сибитрь Тываэнерго" | ФЛ | Однофазный ПУ | Центральный РЭС | г Кызыл, ул Ооржака Лопсанчапа, д. 2-2 кв. 313а | ПС "Городская" №11 \ КЛ-10кВ Ф. 11-06 \ ПС"Городская" № 11-ТП-125 \ ТП 125 \ КЛ-10кВ ф. 11-06 ТП-125-ТП-51 \ ТП-125-ТП-51 \ ТП 51 \ КЛ-10кВ ф. 11-06 ТП-51-ТП-293 \ ТП-51-ТП-293 \ ТП 293 | 102431086
570 | АО "Россети Сибитрь Тываэнерго" | ФЛ | Однофазный ПУ | Западный РЭС | с Аксы-Барлык, ул Шивээлиг, д. 2 кв. 2 | ПС "Ак-Довурак" № 1 \ ВЛ-10кВ Ф. Т-34 \ ВЛ-10кВ ф. 33-09 \ ТП 33-09-11 | 102435215
571 | АО "Россети Сибитрь Тываэнерго" | ФЛ | Однофазный ПУ | Восточный РЭС | с Дерзиг-Аксы, ул Почтовый квартал, д. 3 кв. 1 | ПС "Сарыг-Сеп" №3 \ ВЛ-10кВ ф. 3-04 \ ТП 3-04-4 | 102458130
572 | АО "Россети Сибитрь Тываэнерго" | ФЛ | Однофазный ПУ | Южный РЭС | с Шамбалыг, ул Королева, д. 3 кв. 2 | ПС "Суг-Бажы" №12 \ ВЛ-10кВ ф. 12-04 \ ТП 12-04-09 \ ВЛ 0,4 кВ от ТП 12-04-09 Л2 | 102412985
573 | АО "Россети Сибитрь Тываэнерго" | ФЛ | Однофазный ПУ | Южный РЭС | с Самагалтай, ул Дружба, д. 16 кв. 3 | ПС "Самагалтай" №15 \ ВЛ 10 кВ ф. 15-01 \ ТП 15-01-09 \ ВЛ 0,4 кВ Л1 от ТП 15-01-09 | 102418498
574 | АО "Россети Сибитрь Тываэнерго" | ФЛ | Однофазный ПУ | Центральный РЭС | с Сесерлиг, ул Мандараа, д. 58 | ПС "Майналыг" №34 \ ВЛ-10кВ ф. 34-03 \ ТП 34-03-6 | 102452933
575 | АО "Россети Сибитрь Тываэнерго" | ФЛ | Однофазный ПУ | Южный РЭС | с Бай-Хаак, ул Советская, д. 110 кв. 2 | ПС "Бай-Хаак" №13 \ ВЛ 10 кВ ф. 13-03 | 102419012
576 | АО "Россети Сибитрь Тываэнерго" | ФЛ | Однофазный ПУ | Южный РЭС | с Самагалтай, ул Шумовых, д. 15 кв. 1 | ПС "Самагалтай" №15 \ ВЛ 10 кВ ф. 15-01 \ ТП 15-01-11 \ ВЛ 0,4 кВ Л1 от ТП 15-01-11 | 102421597
577 | АО "Россети Сибитрь Тываэнерго" | ФЛ | Однофазный ПУ | Западный РЭС | с Тээли, ул Комсомольская, д. 10 кв. 1 | ПС "Тээли" №32 \ ВЛ-10кВ ф. 32-04 \ ТП 32-04-06 | 102437734
578 | АО "Россети Сибитрь Тываэнерго" | ФЛ | Однофазный ПУ | Центральный РЭС | с Терлиг-Хая, ул Луговая, д. 25 | ПС "Баян-Кол" №37 \ ВЛ-10кВ ф. 37-02 \ ТП 37-02-2 | 102426681
579 | АО "Россети Сибитрь Тываэнерго" | ФЛ | Однофазный ПУ | Западный РЭС | с Шуй, ул Лесная, д. 10 кв. 2 | ПС "Тээли" №32 \ ВЛ-10кВ ф. 32-01 \ ТП 32-01-04 | 102441895
580 | АО "Россети Сибитрь Тываэнерго" | ФЛ | Однофазный ПУ | Южный РЭС | с Ак-Чыраа, ул Севен-оол, д. 10 кв. 1 | ПС "Оо-Шынаа" №43 \ ВЛ-10кВ ф. 43-03 \ ТП 43-03-03 | 102410068
581 | АО "Россети Сибитрь Тываэнерго" | ФЛ | Однофазный ПУ | Восточный РЭС | арбан Эржей, ул Центральная, д. 56 | ПС "Бурень-Бай-Хаак" №35 \ ВЛ-10кВ ф. 35-03 \ ТП 35-03-2 | 102450220
582 | АО "Россети Сибитрь Тываэнерго" | ФЛ | Однофазный ПУ | Южный РЭС | с Самагалтай, ул Ужарлыг, д. 27 кв. 1 | ПС "Самагалтай" №15 \ ВЛ 10 кВ ф. 15-01 \ ТП 15-01-03 \ ВЛ 0,4 кВ Л1 от ТП 15-01-03 | 102411987
583 | АО "Россети Сибитрь Тываэнерго" | ФЛ | Трехфазный ПУ | Южный РЭС | с Целинное, ул Новая, д. 45 кв. 1 | ПС "Суг-Бажы" №12 \ ВЛ-10кВ ф. 12-03 \ ТП 12-03-03 \ ВЛ 0,4 кВ от ТП 12-03-03 Л1 | 102418914
584 | АО "Россети Сибитрь Тываэнерго" | ФЛ | Однофазный ПУ | Центральный РЭС | г Кызыл, ул Правобережная, д. 10 кв. 5 | ПС "Городская" №11 \ КЛ-10кВ Ф. 11-05 \ от ПС"Городская" - ул. Калинина \ ул. Калинина - ул. Заводская \ ул. Заводская - ул. Московская \ ул. Московская - ул. Горная \ ул. Горная - ул. Салчак Тока \ ул. Салчак Тока - ул. Механизации \ ул. Механизации - РП 2 \ ВЛ-10кВ ф. 23 \ ТП 108 | 102454266
585 | АО "Россети Сибитрь Тываэнерго" | ФЛ | Однофазный ПУ | Восточный РЭС | с Бурен-Бай-Хаак, ул Брагина, д. 14 кв. 2 | ПС "Бурень-Бай-Хаак" №35 \ ВЛ-10кВ ф. 35-01 \ ТП 35-01-2 | 102454894
586 | АО "Россети Сибитрь Тываэнерго" | ЮЛ | Трехфазный ПУ | Восточный РЭС | с Уюк, ул Красных Партизан, д. 1 "б" | ПС "Туран" № 40 \ ВЛ-10кВ ф. 40-15 \ ТП 40-15-4 | 102466045
587 | АО "Россети Сибитрь Тываэнерго" | ФЛ | Однофазный ПУ | Южный РЭС | с Эрзин, ул Дружба, д. 7 | ПС "Эрзин" №16 \ ВЛ-10кВ ф. 16-02 \ ТП 16-02-01 \ ВЛ 0,4 кВ от ТП 16-02-01 Л1 | 102416131
588 | АО "Россети Сибитрь Тываэнерго" | ФЛ | Однофазный ПУ | Южный РЭС | с Межегей, ул Степная, д. 5 кв. 1 | ПС "Бай-Хаак" №13 \ ВЛ 10 кВ ф. 13-08 \ ТП 13-08-03 \ ВЛ 0,4 кВ от ТП 13-08-03 | 102420268
589 | АО "Россети Сибитрь Тываэнерго" | ФЛ | Однофазный ПУ | Южный РЭС | с Самагалтай, ул Мугур, д. 3 | ПС "Самагалтай" №15 \ ВЛ 10 кВ ф. 15-01 \ ТП 15-01-09 \ ВЛ 0,4 кВ Л1 от ТП 15-01-09 | 102410987
590 | АО "Россети Сибитрь Тываэнерго" | ФЛ | Однофазный ПУ | Южный РЭС | с Элегест, ул Городищева, д. 2 кв. 2 | ПС "Элегест" №6 \ ВЛ 10 кВ ф. 6-02 \ ТП 6-02-02 \ ВЛ 0,4 кВ Л2 от ТП 6-02-02 | 102417819
591 | АО "Россети Сибитрь Тываэнерго" | ФЛ | Однофазный ПУ | Западный РЭС | с Хонделен, ул Малчын, д. 2 кв. 2 | ПС "Степная" №38 \ ВЛ-10кВ ф. 38-02 \ ТП 38-02-02 | 102428037
592 | АО "Россети Сибитрь Тываэнерго" | ФЛ | Однофазный ПУ | Южный РЭС | рп Хову-Аксы, ул Мира, д. 53 кв. 1 | ПС "Хову-Аксы" №7 \ ВЛ 6 кВ ф. 7-02 \ ТП 7-02-03 | 102409827
593 | АО "Россети Сибитрь Тываэнерго" | ФЛ | Однофазный ПУ | Южный РЭС | с Белдир-Арыг, ул Ленина, д. 49 | ПС "Самагалтай" №15 \ ВЛ-10кВ ф. 15-04 \ ТП 15-04-04 \ ВЛ 0,4 кВ Л2 от ТП 15-04-04 | 102417399
594 | АО "Россети Сибитрь Тываэнерго" | ФЛ | Однофазный ПУ | Южный РЭС | с Межегей, ул Пролетарская, д. 31 кв. 2 | ПС "Бай-Хаак" №13 \ ВЛ 10 кВ ф. 13-08 \ ТП 13-08-05 \ ВЛ 0,4 кВ Л2 от ТП 13-08-05 | 102410157
595 | АО "Россети Сибитрь Тываэнерго" | ФЛ | Однофазный ПУ | Южный РЭС | с Самагалтай, ул Гагарина, д. 17 кв. 3 | ПС "Самагалтай" №15 \ ВЛ 10 кВ ф. 15-01 \ ТП 15-01-05 \ ВЛ 0,4 кВ от ТП 15-01-05 Л1 | 102406172
596 | АО "Россети Сибитрь Тываэнерго" | ФЛ | Однофазный ПУ | Восточный РЭС | с Сарыг-Сеп, ул Восточный Квартал, д. 4 кв. 4 | ПС "Сарыг-Сеп" №3 \ ВЛ-10кВ ф. 3-03 \ ТП 3-03-13 | 102462659
597 | АО "Россети Сибитрь Тываэнерго" | ФЛ | Однофазный ПУ | Южный РЭС | с Балгазын, ул Мира, д. 19 | ПС "Балгазын" №14 \ ВЛ-10кВ ф. 14-02 | 102413527
598 | АО "Россети Сибитрь Тываэнерго" | ФЛ | Однофазный ПУ | Центральный РЭС | с Усть-Элегест, ул Улуг-Хемская, д. 78 кв. 2 | ПС "Кирпичный завод" №19 \ ВЛ-10кВ ф. 19-09 \ КТП 19-09-4 | 102415706
599 | АО "Россети Сибитрь Тываэнерго" | ФЛ | Однофазный ПУ | Южный РЭС | с Целинное, ул Рабочая, д. 12 кв. 1 | ПС "Суг-Бажы" №12 \ ВЛ-10кВ ф. 12-03 \ ТП 12-03-04 \ ВЛ 0,4 кВ от ТП 12-03-04 Л1 | 102410582
600 | АО "Россети Сибитрь Тываэнерго" | ФЛ | Однофазный ПУ | Западный РЭС | с Эрги-Барлык, ул Барлык, д. 64 | ПС "Эрги-Барлыг" №30 \ ВЛ-10кВ ф. 30-01 \ ТП 30-01-01 | 102440113
601 | АО "Россети Сибитрь Тываэнерго" | ФЛ | Однофазный ПУ | Южный РЭС | с Элегест, ул Октябрьская, д. 15 кв. 2 | ПС "Элегест" №6 \ ВЛ 10 кВ ф. 6-02 \ ТП 6-02-01 \ ВЛ 0,4 кВ Л4 от ТП 6-02-01 | 102409910
602 | АО "Россети Сибитрь Тываэнерго" | ФЛ | Однофазный ПУ | Западный РЭС | с Бай-Тал, ул Ленина, д. 16 кв. 1 | ПС "Тээли" №32 \ ВЛ-10кВ ф. 32-05 \ ТП 32-05-05 | 102436742
603 | АО "Россети Сибитрь Тываэнерго" | ФЛ | Однофазный ПУ | Южный РЭС | с Бай-Хаак, ул Дружбы, д. 49 кв. 3 | ПС "Бай-Хаак" №13 \ ВЛ 10 кВ ф. 13-03 \ ТП 13-03-07 \ ВЛ 0,4 кВ от ТП 13-03-07 Л2 | 102410487
604 | АО "Россети Сибитрь Тываэнерго" | ФЛ | Однофазный ПУ | Южный РЭС | с Кочетово, ул Улуг-Хурал, д. 8 кв. 2 | ПС "Элегест" №6 \ ВЛ-10кВ ф. 6-04 \ ТП 6-04-04 | 102407832
605 | АО "Россети Сибитрь Тываэнерго" | ФЛ | Однофазный ПУ | Центральный РЭС | с Усть-Элегест, ул Улуг-Хемская, д. 55 кв. 1 | ПС "Кирпичный завод" №19 \ ВЛ-10кВ ф. 19-09 \ КТП 19-09-4 | 102425711
606 | АО "Россети Сибитрь Тываэнерго" | ФЛ | Однофазный ПУ | Восточный РЭС | с Булун-Терек, ул Мира, д. 25а | ПС "Чаа-Холь" №24 \ ВЛ-10кВ ф. 24-04 \ ТП 24-04-1 | 102459553
607 | АО "Россети Сибитрь Тываэнерго" | ФЛ | Трехфазный ПУ | Западный РЭС | с Шуй, ул Лесная, д. 8А | ПС "Тээли" №32 \ ВЛ-10кВ ф. 32-01 \ ТП 32-01-04 | 102425390
608 | АО "Россети Сибитрь Тываэнерго" | ФЛ | Однофазный ПУ | Центральный РЭС | г Кызыл, ул Кочетова, д. 15 кв. 6 | ПС "Южная" №10 \ ВЛ-10кВ ф. 10-03 \ КЛ-10кВ ф. 13 ЦРП - ТП-216 \ ЦРП - ТП-216 \ ТП 216 \ ВЛ-10кВ ф. 13 \ ТП 181 \ КЛ-10кВ ф. 13 ТП-181-ТП-5 \ ТП-181-до муфты 1 \ от муфты 1 до муфты 2 \ от муфты 2 до муфты 3 \ от муфты 3 до ТП 5 \ ТП 5 \ КЛ-10кВ ф. 13 ТП-5-ТП-235 \ ТП-5-ТП-235 \ ТП 235 \ КЛ-10кВ ф. 13 ТП-235-ТП-10 \ ТП-235-ТП-10 \ ТП 10 | 102406006
609 | АО "Россети Сибитрь Тываэнерго" | ЮЛ | Трехфазный ПУ | Центральный РЭС | г Кызыл, ул 90-летия ТАР, д. 2 | ПС "Вавилинская" №44 \ КЛ-10кВ ф. 44-03 Вояки | 102476041
610 | АО "Россети Сибитрь Тываэнерго" | ФЛ | Однофазный ПУ | Южный РЭС | с Целинное, ул О.Баяна, д. 18 кв. 2 | ПС "Суг-Бажы" №12 \ ВЛ-10кВ ф. 12-03 \ ТП 12-03-05 \ ВЛ 0,4 кВ от ТП 12-03-05 Л3 | 102412269
611 | АО "Россети Сибитрь Тываэнерго" | ФЛ | Однофазный ПУ | Западный РЭС | с Дус-Даг, ул Гагарина, д. 9 кв. 2 | ПС "Хандыгайты" №28 \ ВЛ-10кВ ф. 28-05 \ ТП 28-05-09 | 102434179
612 | АО "Россети Сибитрь Тываэнерго" | ЮЛ | Трехфазный ПУ | Южный РЭС | с Берт-Даг, ул Кидиспей, | ПС "Самагалтай" №15 \ ВЛ 10 кВ ф. 15-03 \ ТП 15-03-04 | 102467236
613 | АО "Россети Сибитрь Тываэнерго" | ФЛ | Однофазный ПУ | Южный РЭС | рп Хову-Аксы, ул Молодежная, д. 6 кв. 1 | ПС "Хову-Аксы" №7 \ ВЛ 6 кВ ф. 7-05 \ ТП 7-05-05 | 102409789
614 | АО "Россети Сибитрь Тываэнерго" | ФЛ | Однофазный ПУ | Центральный РЭС | с Черби, ул Школьная, д. 21 | ПС "Майналыг" №34 \ ВЛ-10кВ ф. 34-01 \ ТП 34-01-2 | 102428945
615 | АО "Россети Сибитрь Тываэнерго" | ФЛ | Однофазный ПУ | Западный РЭС | с Шуй, ул Кудурукпай, д. 40 кв. 2 | ПС "Тээли" №32 \ ВЛ-10кВ ф. 32-01 \ ТП 32-01-05 | 102425205
616 | АО "Россети Сибитрь Тываэнерго" | ФЛ | Трехфазный ПУ | Восточный РЭС | с Сарыг-Сеп, ул Пушкина, д. 168 | ПС "Сарыг-Сеп" №3 \ ВЛ-10кВ ф. 3-03 \ ТП 3-03-1 | 102457760
617 | АО "Россети Сибитрь Тываэнерго" | ФЛ | Однофазный ПУ | Южный РЭС | с Балгазын, ул Советская, д. 81 | ПС "Балгазын" №14 \ ВЛ 10 кВ ф. 14-04 \ ТП 14-04-07 \ ВЛ 0,4 кВ Л2 от ТП 14-04-07 | 102412970
618 | АО "Россети Сибитрь Тываэнерго" | ФЛ | Однофазный ПУ | Южный РЭС | с Ильинка, пер Колхозный, д. 6 | ПС "Балгазын" №14 \ ВЛ 10 кВ ф. 14-03 \ ТП 14-03-16 \ ВЛ 0,4 кВ Л1 от ТП 14-03-16 | 102406773
619 | АО "Россети Сибитрь Тываэнерго" | ФЛ | Однофазный ПУ | Центральный РЭС | с Черби, ул Лесная, д. 20 | ПС "Майналыг" №34 \ ВЛ-10кВ ф. 34-01 \ ТП 34-01-1 | 102448000
620 | АО "Россети Сибитрь Тываэнерго" | ФЛ | Однофазный ПУ | Южный РЭС | с Чал-Кежиг, ул Бавун-оол, д. 21 кв. 1 | ПС "Элегест" №6 \ ВЛ-10кВ ф. 6-04 \ ТП 6-04-02 | 102421146
621 | АО "Россети Сибитрь Тываэнерго" | ФЛ | Однофазный ПУ | Восточный РЭС | с Сарыг-Сеп, ул Совхозная, д. 11 | ПС "Сарыг-Сеп" №3 \ ВЛ-10кВ ф. 3-01 \ ТП 3-01-2 \ ВЛ-0,4 кВ Л-2 от ТП 3-01-2 | 102453522
622 | АО "Россети Сибитрь Тываэнерго" | ФЛ | Однофазный ПУ | Восточный РЭС | с Сизим, ул Центральная, д. 18 кв. 2 | ПС "Бурень-Бай-Хаак" №35 \ ВЛ-10кВ ф. 35-03 \ ТП 35-03-1 | 102457267
623 | АО "Россети Сибитрь Тываэнерго" | ФЛ | Однофазный ПУ | Восточный РЭС | г Туран, ул Ленина, д. 174 | ПС "Туран" № 40 \ ВЛ-10кВ ф. 40-07 \ ТП 40-07-5 | 102454022
624 | АО "Россети Сибитрь Тываэнерго" | ФЛ | Однофазный ПУ | Южный РЭС | с Ильинка, ул Мира, д. 74 | ПС "Балгазын" №14 \ ВЛ 10 кВ ф. 14-03 \ ТП 14-03-16 \ ВЛ 0,4 кВ Л1 от ТП 14-03-16 | 102409311
625 | АО "Россети Сибитрь Тываэнерго" | ФЛ | Однофазный ПУ | Южный РЭС | рп Хову-Аксы, ул Гагарина, д. 4 кв. 7 | ПС "Хову-Аксы" №7 \ ВЛ 6 кВ ф. 7-02 \ ТП 7-02-15 | 102416478
626 | АО "Россети Сибитрь Тываэнерго" | ФЛ | Однофазный ПУ | Западный РЭС | с Аксы-Барлык, ул Найырал, д. 9 | ПС "Ак-Довурак" № 1 \ ВЛ-10кВ Ф. Т-34 \ ВЛ-10кВ ф. 33-09 \ ТП 33-09-10 | 102426874
627 | АО "Россети Сибитрь Тываэнерго" | ФЛ | Однофазный ПУ | Западный РЭС | с Хандагайты, ул Малчын, д. 1 | ПС "Хандыгайты" №28 \ ВЛ-10кВ ф. 28-03 \ ТП 28-03-11 | 102446020
628 | АО "Россети Сибитрь Тываэнерго" | ЮЛ | Трехфазный ПУ | Центральный РЭС | г Кызыл, ул 90-летия ТАР, д. 2 А | ПС "Вавилинская" №44 \ КЛ-10кВ КЛ- 44-02 Вояки | 102469228
629 | АО "Россети Сибитрь Тываэнерго" | ФЛ | Однофазный ПУ | Южный РЭС | рп Хову-Аксы, ул Мира, д. 38 кв. 2 | ПС "Хову-Аксы" №7 \ ВЛ 6 кВ ф. 7-02 \ ТП 7-02-03 | 102414169
630 | АО "Россети Сибитрь Тываэнерго" | ЮЛ | Трехфазный ПУ | Восточный РЭС | с Тарлаг, пер Школьный, д. 3 | ПС "Уюк" №22 \ ВЛ-10кВ ф. 22-02 \ ТП 22-02-3 | 102466642
631 | АО "Россети Сибитрь Тываэнерго" | ЮЛ | Однофазный ПУ | Восточный РЭС | с Дерзиг-Аксы, ул Центральная, д. 11 | ПС "Сарыг-Сеп" №3 \ ВЛ-10кВ ф. 3-04 \ ТП 3-04-4 | 102467268
632 | АО "Россети Сибитрь Тываэнерго" | ФЛ | Однофазный ПУ | Западный РЭС | с Чыргакы, ул Ийистерлиг, д. 31 кв. 2 | ПС "Чыраа-Бажы" №31 \ ВЛ-10кВ ф. 31-01 \ ТП 31-01-01 | 102430700
633 | АО "Россети Сибитрь Тываэнерго" | ЮЛ | Трехфазный ПУ | Центральный РЭС | с Усть-Элегест, ул Заводская, д. 29 | ПС "Кирпичный завод" №19 \ ВЛ-10кВ ф. 19-09 \ ТП 19-09/1-1 | 102469455
634 | АО "Россети Сибитрь Тываэнерго" | ФЛ | Однофазный ПУ | Южный РЭС | с Эрзин, ул Титова, д. 2 | ПС "Эрзин" №16 \ ВЛ-10кВ ф. 16-02 \ ТП 16-02-02 \ ВЛ 0,4 кВ Л1 от ТП 16-02-02 | 102408526
635 | АО "Россети Сибитрь Тываэнерго" | ФЛ | Однофазный ПУ | Центральный РЭС | с Усть-Элегест, ул Шоссейная, д. 22 кв. 3 | ПС "Кирпичный завод" №19 \ ВЛ-10кВ ф. 19-09 \ КТП 19-09-4 | 102442776
636 | АО "Россети Сибитрь Тываэнерго" | ЮЛ | Однофазный ПУ | Центральный РЭС | г Кызыл, ул Калинина, д. 10 | ПС "Южная" №10 \ КЛ-10кВ Ф. 10-13 \ ПС"Южная"- ул. Пушкина \ ул. Пушкина - ул. Каа-Хем \ ул. Каа-Хем - ул. Мугур \ ул. Мугур - ул. Интернациональная \ ул. Интернациональная - ул. Комсомольска \ ул. Комсомольская - ул. Чульдум \ ул. Чульдум - РП 10 кВ № 3 \ КЛ-10кВ ф. 3-01 от РП 3 до ТП 345 \ от РП-3 до ТП 345 \ ТП 345 \ КЛ-10кВ ф. 3-01 от ТП 345 до ТП 409 \ ф. 3-01 от ТП 345 до ТП 409 \ ТП 409 \ КЛ-10кВ ф. 3-01 от ТП 409 до ТП 59 \ от ТП 409 до ТП 59 \ ТП 59 \ КЛ-10кВ ф. 31 от ТП 59 до ТП 112 \ от ТП 59 до ТП 112 \ ТП 112 \ КЛ-10кВ ф. 30 от ТП 112 до ТП 273 \ от ТП 112 до ТП 273 \ ТП 273 \ КЛ-10кВ ф. 30 от ТП 273 до ТП 238 \ от ТП 273 до ТП 238 \ ТП 238 \ КЛ-10кВ ф. 30 от ТП 238 до ТП 231 \ от ТП 238 до ТП 231 \ от соед. муфты 1 до соед. муфты 2 \ от соед муфты 2 до ТП 231 \ ТП 231 | 102467045
637 | АО "Россети Сибитрь Тываэнерго" | ЮЛ | Трехфазный ПУ | Восточный РЭС | с Ийи-Тал, ул Малчын, д. 11 | ПС "Хайыракан" №26 \ ВЛ-10кВ ф. 26-01 \ ТП 26-01-1 | 102465569
638 | АО "Россети Сибитрь Тываэнерго" | ФЛ | Однофазный ПУ | Южный РЭС | с Владимировка, ул Горького, д. 40 | ПС "Балгазын" №14 \ ВЛ 10 кВ ф. 14-03 \ ТП 14-03-08 \ ВЛ 0,4 кВ Л1 от ТП 14-03-08 | 102407112
639 | АО "Россети Сибитрь Тываэнерго" | ФЛ | Однофазный ПУ | Восточный РЭС | арбан Найырал, ул Заречная, д. 10 кв. 1 | ПС "Туран" № 40 \ ВЛ-10кВ ф. 40-18 \ ТП 40-18-3 | 102453653
640 | АО "Россети Сибитрь Тываэнерго" | ЮЛ | Трехфазный ПУ | Восточный РЭС | с Хайыракан, ул Дыртык-Оола, д. 22 | ПС "Хайыракан" №26 \ ВЛ-10кВ ф. 26-04 \ ТП 26-04-7 | 102464392
641 | АО "Россети Сибитрь Тываэнерго" | ФЛ | Однофазный ПУ | Южный РЭС | с Бай-Хаак, ул Советская, д. 110 кв. 10 | ПС "Бай-Хаак" №13 \ ВЛ 10 кВ ф. 13-03 | 102417409
642 | АО "Россети Сибитрь Тываэнерго" | ФЛ | Однофазный ПУ | Южный РЭС | с Сайлыг, пер Октябрьский, д. 2 | ПС "Хову-Аксы" №7 \ ВЛ 6 кВ ф. 7-02 \ ТП 7-02-06 \ ВЛ 0,4 кВ Л1 от ТП 7-02-06 | 102408289
643 | АО "Россети Сибитрь Тываэнерго" | ФЛ | Однофазный ПУ | Центральный РЭС | г Кызыл, ул Безымянная, д. 49 | ПС "Городская" №11 \ КЛ-10кВ Ф. 11-05 \ от ПС"Городская" - ул. Калинина \ ул. Калинина - ул. Заводская \ ул. Заводская - ул. Московская \ ул. Московская - ул. Горная \ ул. Горная - ул. Салчак Тока \ ул. Салчак Тока - ул. Механизации \ ул. Механизации - РП 2 \ ВЛ-10кВ ф. 27 \ ТП 17 | 102424336
644 | АО "Россети Сибитрь Тываэнерго" | ЮЛ | Трехфазный ПУ | Южный РЭС | с Бай-Хаак, ул Советская, | ПС "Бай-Хаак" №13 \ ВЛ 10 кВ ф. 13-03 | 102468110
645 | АО "Россети Сибитрь Тываэнерго" | ФЛ | Однофазный ПУ | Южный РЭС | с Эрзин, пер Кидиспея, д. 18 кв. 2 | ПС "Эрзин" №16 \ ВЛ-10кВ ф. 16-02 \ ТП 16-02-09 \ ВЛ 0,4 кВ Л2 от ТП 16-02-09 | 102404616
646 | АО "Россети Сибитрь Тываэнерго" | ФЛ | Однофазный ПУ | Западный РЭС | с Кызыл-Мажалык, ул Чес Михаила, д. 16 кв. 3 | ПС "Ак-Довурак" № 1 \ ВЛ-10кВ Ф. Т-34 \ ВЛ-10кВ ф. 33-09 \ ТП 33-09-03 | 102436723
647 | АО "Россети Сибитрь Тываэнерго" | ФЛ | Однофазный ПУ | Западный РЭС | с Хандагайты, ул Дружба, д. 83 | ПС "Хандыгайты" №28 \ ВЛ-10кВ ф. 28-03 \ ТП 28-03-01 | 102431803
648 | АО "Россети Сибитрь Тываэнерго" | ФЛ | Однофазный ПУ | Центральный РЭС | с Терлиг-Хая, ул Баянкольская, д. 5 кв. 1 | ПС "Баян-Кол" №37 \ ВЛ-10кВ ф. 37-02 \ ТП 37-02-2 | 102418984
649 | АО "Россети Сибитрь Тываэнерго" | ФЛ | Однофазный ПУ | Южный РЭС | с Эрзин, ул Дружба, д. 3 | ПС "Эрзин" №16 \ ВЛ-10кВ ф. 16-02 \ ТП 16-02-01 \ ВЛ 0,4 кВ от ТП 16-02-01 Л1 | 102406087
650 | АО "Россети Сибитрь Тываэнерго" | ФЛ | Однофазный ПУ | Южный РЭС | с Шамбалыг, ул Новая, д. 10 кв. 2 | ПС "Суг-Бажы" №12 \ ВЛ-10кВ ф. 12-04 \ ТП 12-04-10 \ ВЛ 0,4 кВ от ТП 12-04-10 Л1 | 102406158
651 | АО "Россети Сибитрь Тываэнерго" | ФЛ | Однофазный ПУ | Южный РЭС | с Элегест, ул Коммунаров, д. 7 | ПС "Элегест" №6 \ ВЛ 10 кВ ф. 6-02 \ ТП 6-02-04 | 102419771
652 | АО "Россети Сибитрь Тываэнерго" | ФЛ | Однофазный ПУ | Западный РЭС | с Хандагайты, ул Октябрьская, д. 53 кв. 2 | ПС "Хандыгайты" №28 \ ВЛ-10кВ ф. 28-03 \ ТП 28-03-05 | 102423752
653 | АО "Россети Сибитрь Тываэнерго" | ФЛ | Однофазный ПУ | Центральный РЭС | с Усть-Элегест, ул Заводская, д. 14 кв. 2 | ПС "Кирпичный завод" №19 \ ВЛ-10кВ ф. 19-09 \ ТП 19-09/1-1 | 102422748
654 | АО "Россети Сибитрь Тываэнерго" | ФЛ | Однофазный ПУ | Западный РЭС | с Бора-Тайга, ул Найырал, д. 30 | ПС "Сут-Холь" №17 \ ВЛ-10кВ ф. 17-02 \ ТП 17-02-01 | 102424026
655 | АО "Россети Сибитрь Тываэнерго" | ФЛ | Однофазный ПУ | Южный РЭС | с Кочетово, ул Салчака Тока, д. 7 кв. 1 | ПС "Элегест" №6 \ ВЛ-10кВ ф. 6-04 \ ТП 6-04-07 | 102420781
656 | АО "Россети Сибитрь Тываэнерго" | ФЛ | Однофазный ПУ | Западный РЭС | с Хандагайты, ул Дружба, д. 14 | ПС "Хандыгайты" №28 \ ВЛ-10кВ ф. 28-03 \ ТП 28-03-11 | 102422072
657 | АО "Россети Сибитрь Тываэнерго" | ФЛ | Однофазный ПУ | Южный РЭС | с Бай-Хаак, ул Дружбы, д. 51 кв. 9 | ПС "Бай-Хаак" №13 \ ВЛ 10 кВ ф. 13-03 \ ТП 13-03-07 \ ВЛ 0,4 кВ от ТП 13-03-07 Л2 | 102411028
658 | АО "Россети Сибитрь Тываэнерго" | ФЛ | Однофазный ПУ | Южный РЭС | с Элегест, ул Мира, д. 4 | ПС "Элегест" №6 \ ВЛ 10 кВ ф. 6-02 \ ТП 6-02-05 | 102410801
659 | АО "Россети Сибитрь Тываэнерго" | ФЛ | Однофазный ПУ | Южный РЭС | с Самагалтай, ул Дружба, д. 87 кв. 1 | ПС "Самагалтай" №15 \ ВЛ 10 кВ ф. 15-01 \ ТП 15-01-04 \ ВЛ 0,4 кВ Л1 от ТП 15-01-04 | 102408540
660 | АО "Россети Сибитрь Тываэнерго" | ФЛ | Однофазный ПУ | Южный РЭС | с Эрзин, пер Гагарина, д. 4 кв. 1 | ПС "Эрзин" №16 \ ВЛ-10кВ ф. 16-02 \ ТП 16-02-06 \ ВЛ 0,4 кВ Л2 от ТП 16-02-06 | 102409151
661 | АО "Россети Сибитрь Тываэнерго" | ФЛ | Однофазный ПУ | Центральный РЭС | с Усть-Элегест, ул Заводская, д. 1 кв. 2 | ПС "Кирпичный завод" №19 \ ВЛ-10кВ ф. 19-09 \ ТП 19-09/1-1 | 102409386
662 | АО "Россети Сибитрь Тываэнерго" | ФЛ | Однофазный ПУ | Южный РЭС | с Элегест, ул Красных партизан, д. 4 кв. 1 | ПС "Элегест" №6 \ ВЛ 10 кВ ф. 6-02 \ ТП 6-02-03 \ ВЛ 0,4 кВ Л1 от ТП 6-02-03 | 102414908
663 | АО "Россети Сибитрь Тываэнерго" | ЮЛ | Однофазный ПУ | Центральный РЭС | г Кызыл, ул Кирпичная, д. 2 | ПС "Городская" №11 \ КЛ-10кВ Ф. 11-05 \ от ПС"Городская" - ул. Калинина \ ул. Калинина - ул. Заводская \ ул. Заводская - ул. Московская \ ул. Московская - ул. Горная \ ул. Горная - ул. Салчак Тока \ ул. Салчак Тока - ул. Механизации \ ул. Механизации - РП 2 \ ВЛ-10кВ ф. 23 \ ТП 44 | 102469529
664 | АО "Россети Сибитрь Тываэнерго" | ФЛ | Однофазный ПУ | Западный РЭС | с Бай-Тал, ул Константин Тоюн, д. 14 | ПС "Тээли" №32 \ ВЛ-10кВ ф. 32-05 \ ТП 32-05-07 | 102438157
665 | АО "Россети Сибитрь Тываэнерго" | ФЛ | Однофазный ПУ | Западный РЭС | с Хандагайты, ул Дружба, д. 32 | ПС "Хандыгайты" №28 \ ВЛ-10кВ ф. 28-03 \ ТП 28-03-10 | 102440123
666 | АО "Россети Сибитрь Тываэнерго" | ЮЛ | Однофазный ПУ | Западный РЭС | с Чыраа-Бажы, ул Санчыжап, д. 14а | ПС "Чыраа-Бажы" №31 \ ВЛ-10кВ ф. 31-03 \ ТП 31-03-01 | 102465745
667 | АО "Россети Сибитрь Тываэнерго" | ФЛ | Однофазный ПУ | Западный РЭС | с Бора-Тайга, ул Найырал, д. 58 | ПС "Сут-Холь" №17 \ ВЛ-10кВ ф. 17-02 \ ТП 17-02-02 | 102439292
668 | АО "Россети Сибитрь Тываэнерго" | ФЛ | Однофазный ПУ | Восточный РЭС | с Дерзиг-Аксы, ул Лесная, д. 5 | ПС "Сарыг-Сеп" №3 \ ВЛ-10кВ ф. 3-04 \ ТП 3-04-4 | 102449408
669 | АО "Россети Сибитрь Тываэнерго" | ФЛ | Однофазный ПУ | Восточный РЭС | с Торгалыг, ул Советская, д. 46 | ПС "Торгалыг" №23 \ ВЛ-10кВ ф. 23-02 \ ТП 23-02-7 | 102453723
670 | АО "Россети Сибитрь Тываэнерго" | ФЛ | Однофазный ПУ | Западный РЭС | с Хандагайты, ул Мадона, д. 16 | ПС "Хандыгайты" №28 \ ВЛ-10кВ ф. 28-03 \ ТП 28-03-01 | 102433233
671 | АО "Россети Сибитрь Тываэнерго" | ЮЛ | Трехфазный ПУ | Центральный РЭС | г Кызыл, ул Малоенисейская, | ПС "Кызылская" №20 \ КЛ-10кВ ф. 20-07 от ПС Кызыл-ая до РПЖБИ \ от ПС "Кызылская" до соед. муфты \ КЛ-10кВ ф. 20-07 от РП ЖБИ до РП 5 \ от РП ЖБИ до 1 соед. муфты \ от 1 соед. муфты до 2 \ ВЛ-10кВ ф. 53 \ ТП 36 | 102466851
672 | АО "Россети Сибитрь Тываэнерго" | ЮЛ | Трехфазный ПУ | Центральный РЭС | г Кызыл, ул Шагонарская, д. 2 | ПС "Городская" №11 \ КЛ-10кВ Ф. 11-05 \ от ПС"Городская" - ул. Калинина \ ул. Калинина - ул. Заводская \ ул. Заводская - ул. Московская \ ул. Московская - ул. Горная \ ул. Горная - ул. Салчак Тока \ ул. Салчак Тока - ул. Механизации \ ул. Механизации - РП 2 \ ВЛ-10кВ ф. 25 \ ТП 120 | 102466924
673 | АО "Россети Сибитрь Тываэнерго" | ФЛ | Однофазный ПУ | Западный РЭС | с Эрги-Барлык, ул Степная, д. 21 кв. 1 | ПС "Эрги-Барлыг" №30 \ ВЛ-10кВ ф. 30-01 \ ТП 30-01-04 | 102436051
674 | АО "Россети Сибитрь Тываэнерго" | ФЛ | Однофазный ПУ | Западный РЭС | с Эрги-Барлык, ул Барлык, д. 26 | ПС "Эрги-Барлыг" №30 \ ВЛ-10кВ ф. 30-01 \ ТП 30-01-02 | 102435564
675 | АО "Россети Сибитрь Тываэнерго" | ФЛ | Однофазный ПУ | Западный РЭС | с Эрги-Барлык, ул Степная, д. 19 кв. 1 | ПС "Эрги-Барлыг" №30 \ ВЛ-10кВ ф. 30-01 \ ТП 30-01-04 | 102435271
676 | АО "Россети Сибитрь Тываэнерго" | ФЛ | Однофазный ПУ | Центральный РЭС | г Кызыл, ул Ооржака Лопсанчапа, д. 40 кв. 106 | ПС "Городская" №11 \ КЛ-10кВ ф. 11-04 ПС"Городская" до ТП-129 \ от ПС"Городская" до ТП-129 \ ТП 129 \ КЛ-10кВ ф. 11-04 ТП-129 до ТП-191 \ от ТП-129 до соед. муфты 1 \ от соед. муфты 1 до соед. муфты 2 \ от соед. муфты 2 до TП 191 \ ТП 191 \ КЛ-10кВ ф. 11-04 ТП-191 до ТП-157 \ от ТП-191 до ТП-157 \ ТП 157 | 102445363
677 | АО "Россети Сибитрь Тываэнерго" | ФЛ | Однофазный ПУ | Центральный РЭС | г Кызыл, ул Чульдума, д. 44 кв. 16 | ПС "Южная" №10 \ ВЛ-10кВ ф. 10-03 \ ВЛ-10кВ ф. 11 \ ТП 85 | 102444636
678 | АО "Россети Сибитрь Тываэнерго" | ЮЛ | Трехфазный ПУ | Восточный РЭС | с Хайыракан, ул Дыртык-Оола, д. 22 | ПС "Хайыракан" №26 \ ВЛ-10кВ ф. 26-04 \ ТП 26-04-7 | 102464393
679 | АО "Россети Сибитрь Тываэнерго" | ФЛ | Однофазный ПУ | Западный РЭС | с Суг-Аксы, ул Байыскылан, д. 25 | ПС "Сут-Холь" №17 \ ВЛ-10кВ ф. 17-03 \ ТП 17-03-12 | 102441169
680 | АО "Россети Сибитрь Тываэнерго" | ФЛ | Однофазный ПУ | Центральный РЭС | с Усть-Элегест, ул Шоссейная, д. 21 кв. 2 | ПС "Кирпичный завод" №19 \ ВЛ-10кВ ф. 19-09 \ КТП 19-09-4 | 102450854
681 | АО "Россети Сибитрь Тываэнерго" | ФЛ | Однофазный ПУ | Западный РЭС | с Бай-Тал, ул Ленина, д. 10 кв. 1 | ПС "Тээли" №32 \ ВЛ-10кВ ф. 32-05 \ ТП 32-05-05 | 102428527
682 | АО "Россети Сибитрь Тываэнерго" | ЮЛ | Трехфазный ПУ | Западный РЭС | с Хорум-Даг, ул Х.А.Оюу, д. 30 | ПС "Чыраа-Бажы" №31 \ ВЛ-10кВ ф. 31-03 \ ТП 31-03-07 | 102467920
683 | АО "Россети Сибитрь Тываэнерго" | ФЛ | Однофазный ПУ | Западный РЭС | с Суг-Аксы, ул Доржу, д. 8 кв. 1 | ПС "Сут-Холь" №17 \ ВЛ-10кВ ф. 17-03 \ ТП 17-03-13 | 102426996
684 | АО "Россети Сибитрь Тываэнерго" | ФЛ | Трехфазный ПУ | Южный РЭС | с Бай-Хаак, ул Оюн Данчай, д. 71 | ПС "Бай-Хаак" №13 \ КЛ 10 кВ ф. 13-04 | 102414244
685 | АО "Россети Сибитрь Тываэнерго" | ФЛ | Однофазный ПУ | Центральный РЭС | г Кызыл, ул Безымянная, д. 49 | ПС "Городская" №11 \ КЛ-10кВ Ф. 11-05 \ от ПС"Городская" - ул. Калинина \ ул. Калинина - ул. Заводская \ ул. Заводская - ул. Московская \ ул. Московская - ул. Горная \ ул. Горная - ул. Салчак Тока \ ул. Салчак Тока - ул. Механизации \ ул. Механизации - РП 2 \ ВЛ-10кВ ф. 27 \ ТП 17 | 102412372
686 | АО "Россети Сибитрь Тываэнерго" | ФЛ | Однофазный ПУ | Южный РЭС | с Балгазын, ул Мелиораторов, д. 21 кв. 1 | ПС "Балгазын" №14 \ ВЛ 10 кВ ф. 14-04 \ ТП 14-04-01 \ ВЛ 0,4 кВ Л1 от ТП 14-04-01 | 102411652
687 | АО "Россети Сибитрь Тываэнерго" | ФЛ | Однофазный ПУ | Западный РЭС | с Бай-Тал, ул Монгулек, д. 69 кв. 1 | ПС "Тээли" №32 \ ВЛ-10кВ ф. 32-05 \ ТП 32-05-02 | 102427565
688 | АО "Россети Сибитрь Тываэнерго" | ФЛ | Однофазный ПУ | Южный РЭС | с Самагалтай, ул Кунаа, д. 38 | ПС "Самагалтай" №15 \ ВЛ 10 кВ ф. 15-01 \ ТП 15-01-09 \ ВЛ 0,4 кВ Л1 от ТП 15-01-09 | 102413919
689 | АО "Россети Сибитрь Тываэнерго" | ФЛ | Однофазный ПУ | Восточный РЭС | с Сизим, ул Центральная, д. 54 | ПС "Бурень-Бай-Хаак" №35 \ ВЛ-10кВ ф. 35-03 \ ТП 35-03-1 | 102448676
690 | АО "Россети Сибитрь Тываэнерго" | ФЛ | Однофазный ПУ | Западный РЭС | с Бажын-Алаак, ул Карл Маркс, д. 30 кв. 1 | ПС "Чадан" № 4 \ ВЛ-10кВ ф. 4-01 \ ТП 4-01-06 | 102430916
691 | АО "Россети Сибитрь Тываэнерго" | ФЛ | Однофазный ПУ | Южный РЭС | с Самагалтай, ул Ужарлыг, д. 18 кв. 1 | ПС "Самагалтай" №15 \ ВЛ 10 кВ ф. 15-01 \ ТП 15-01-03 \ ВЛ 0,4 кВ Л1 от ТП 15-01-03 | 102414429
692 | АО "Россети Сибитрь Тываэнерго" | ФЛ | Однофазный ПУ | Западный РЭС | с Суг-Аксы, ул Агбаан, д. 3 кв. 2 | ПС "Сут-Холь" №17 \ ВЛ-10кВ ф. 17-03 \ ТП 17-03-01 | 102789074
693 | АО "Россети Сибитрь Тываэнерго" | ФЛ | Однофазный ПУ | Восточный РЭС | с Сарыг-Сеп, ул Пушкина, д. 76 | ПС "Сарыг-Сеп" №3 \ ВЛ-10кВ ф. 3-03 \ ТП 3-03-12 | 102458626
694 | АО "Россети Сибитрь Тываэнерго" | ФЛ | Однофазный ПУ | Восточный РЭС | с Дерзиг-Аксы, ул Магистральная, д. 6 кв. 1 | ПС "Сарыг-Сеп" №3 \ ВЛ-10кВ ф. 3-05 \ ТП 3-05-3 | 102450126
695 | АО "Россети Сибитрь Тываэнерго" | ФЛ | Однофазный ПУ | Центральный РЭС | с Кара-Хаак, ул Маныкая Кок-оола, д. 27 | ПС "Майналыг" №34 \ ВЛ-10кВ ф. 34-02 \ ТП 34-02-1 | 102455585
696 | АО "Россети Сибитрь Тываэнерго" | ФЛ | Однофазный ПУ | Западный РЭС | с Чаа-Суур, ул Ленина, д. 18 | ПС "Хандыгайты" №28 \ ВЛ-10кВ ф. 28-05 \ ТП 28-05-13 | 102430728
697 | АО "Россети Сибитрь Тываэнерго" | ФЛ | Однофазный ПУ | Восточный РЭС | с Шанчы, ул Даваа-Самбуу Сат, д. 5 кв. 1 | ПС "Чаа-Холь" №24 \ ВЛ-10кВ ф. 24-01 \ ТП 24-01-1 | 102448821
698 | АО "Россети Сибитрь Тываэнерго" | ФЛ | Однофазный ПУ | Южный РЭС | с Шамбалыг, ул Новая, д. 5 кв. 1 | ПС "Суг-Бажы" №12 \ ВЛ-10кВ ф. 12-04 \ ТП 12-04-10 \ ВЛ 0,4 кВ от ТП 12-04-10 Л1 | 102421605
699 | АО "Россети Сибитрь Тываэнерго" | ФЛ | Однофазный ПУ | Западный РЭС | с Барлык, ул Юбилейная, д. 7 кв. 2 | ПС "Степная" №38 \ ВЛ-10кВ ф. 38-01 \ ТП 38-01-03 ТЭК 4 | 102441573
700 | АО "Россети Сибитрь Тываэнерго" | ФЛ | Однофазный ПУ | Центральный РЭС | с Черби, ул Сельская, д. 106 | ПС "Майналыг" №34 \ ВЛ-10кВ ф. 34-01 \ ТП 34-01-1 | 102414475
701 | АО "Россети Сибитрь Тываэнерго" | ФЛ | Однофазный ПУ | Южный РЭС | с Сайлыг, ул Маяковского, д. 16 кв. 4 | ПС "Хову-Аксы" №7 \ ВЛ 6 кВ ф. 7-02 \ ТП 7-02-07 \ ВЛ 0,4 кВ Л2 от ТП 7-02-07 | 102417770
702 | АО "Россети Сибитрь Тываэнерго" | ФЛ | Однофазный ПУ | Западный РЭС | с Суг-Аксы, ул Октябрьская, д. 19 | ПС "Сут-Холь" №17 \ ВЛ-10кВ ф. 17-03 \ ТП 17-03-03 | 102443053
703 | АО "Россети Сибитрь Тываэнерго" | ФЛ | Однофазный ПУ | Центральный РЭС | г Кызыл, ул Дружбы, д. 34а кв. 1 | ПС "Южная" №10 \ ВЛ-10кВ ф. 10-03 \ КЛ-10кВ ф. 16 от ЦРП до ТП 368 \ от ЦРП до соед. муфты 1 \ от соед муфты 1 до соед. муфты 2 \ от соед муфты 2 до соед. муфты 3 \ от соед муфты 3 до соед. муфты 4 \ от соед муфты 4 до ТП 368 \ ТП 368 \ КЛ-10кВ ф. 16 от ТП 368 до ТП 7 \ от ТП 368 до ТП 7 \ от соед муфты 1 до ТП 7 \ ТП 7 \ КЛ-10кВ ф. 16 от ТП 7 до ТП 178 \ ТП 7-ТП 178 \ ТП 178 | 102451338
704 | АО "Россети Сибитрь Тываэнерго" | ФЛ | Однофазный ПУ | Западный РЭС | с Тээли, пер Школьный, д. 6 кв. 2 | ПС "Тээли" №32 \ ВЛ-10кВ ф. 32-04 \ ТП 32-04-03 | 102425369
705 | АО "Россети Сибитрь Тываэнерго" | ФЛ | Однофазный ПУ | Восточный РЭС | с Уюк, ул Найырал, д. 7 кв. 2 | ПС "Туран" № 40 \ ВЛ-10кВ ф. 40-15 \ ТП 40-15-5 | 102461169
706 | АО "Россети Сибитрь Тываэнерго" | ФЛ | Однофазный ПУ | Западный РЭС | с Ак-Даш, пер Хемчик, д. 4 | ПС "Сут-Холь" №17 \ ВЛ-10кВ ф. 17-02 \ ТП 17-02-05 | 102424374
707 | АО "Россети Сибитрь Тываэнерго" | ФЛ | Однофазный ПУ | Западный РЭС | с Суг-Аксы, ул Алдан-Маадырская, д. 33 кв. 2 | ПС "Сут-Холь" №17 \ ВЛ-10кВ ф. 17-03 \ ТП 17-03-02 | 102434437
708 | АО "Россети Сибитрь Тываэнерго" | ФЛ | Однофазный ПУ | Южный РЭС | с Сайлыг, ул Пролетарская, д. 2 | ПС "Хову-Аксы" №7 \ ВЛ 6 кВ ф. 7-02 \ ТП 7-02-06 \ ВЛ 0,4 кВ Л1 от ТП 7-02-06 | 102410648
709 | АО "Россети Сибитрь Тываэнерго" | ФЛ | Однофазный ПУ | Восточный РЭС | с Арыг-Узуу, ул Школьная, д. 26 кв. 2 | ПС "Арыг-Узю" №5 \ ВЛ-10кВ ф. 5-04 \ ТП 5-04-5 | 102447997
710 | АО "Россети Сибитрь Тываэнерго" | ФЛ | Однофазный ПУ | Центральный РЭС | с Усть-Элегест, ул Новая, д. 6 кв. 2 | ПС "Кирпичный завод" №19 \ ВЛ-10кВ ф. 19-09 \ ТП 19-09/2-1 | 102406060
711 | АО "Россети Сибитрь Тываэнерго" | ФЛ | Однофазный ПУ | Южный РЭС | с Балгазын, ул Дружбы, д. 50 | ПС "Балгазын" №14 \ ВЛ-10кВ ф. 14-02 \ ТП 14-02-03 \ ВЛ 0,4 кВ Л1 от ТП 14-02-03 | 102417827
712 | АО "Россети Сибитрь Тываэнерго" | ФЛ | Однофазный ПУ | Южный РЭС | с Самагалтай, ул Ужарлыг, д. 19-а кв. 1 | ПС "Самагалтай" №15 \ ВЛ 10 кВ ф. 15-01 \ ТП 15-01-03 \ ВЛ 0,4 кВ Л1 от ТП 15-01-03 | 102414954
713 | АО "Россети Сибитрь Тываэнерго" | ФЛ | Однофазный ПУ | Южный РЭС | с Сайлыг, ул Маяковского, д. 6 кв. 2 | ПС "Хову-Аксы" №7 \ ВЛ 6 кВ ф. 7-02 \ ТП 7-02-07 \ ВЛ 0,4 кВ Л2 от ТП 7-02-07 | 102421062
714 | АО "Россети Сибитрь Тываэнерго" | ФЛ | Однофазный ПУ | Западный РЭС | с Хандагайты, ул Дружба, д. 72 кв. 3 | ПС "Хандыгайты" №28 \ ВЛ-10кВ ф. 28-03 \ ТП 28-03-01 | 102425898
715 | АО "Россети Сибитрь Тываэнерго" | ФЛ | Однофазный ПУ | Центральный РЭС | г Кызыл, ул Набережная, д. 35/14 | ПС "Городская" №11 \ КЛ-10кВ Ф. 11-05 \ от ПС"Городская" - ул. Калинина \ ул. Калинина - ул. Заводская \ ул. Заводская - ул. Московская \ ул. Московская - ул. Горная \ ул. Горная - ул. Салчак Тока \ ул. Салчак Тока - ул. Механизации \ ул. Механизации - РП 2 \ ВЛ-10кВ ф. 20 (11-01) \ ТП 82 | 102419357
716 | АО "Россети Сибитрь Тываэнерго" | ФЛ | Однофазный ПУ | Южный РЭС | с Элегест, ул Степная, д. 8 кв. 2 | ПС "Элегест" №6 \ ВЛ 10 кВ ф. 6-02 \ ТП 6-02-01 \ ВЛ 0,4 кВ Л2 от ТП 6-02-01 | 102405075
717 | АО "Россети Сибитрь Тываэнерго" | ФЛ | Однофазный ПУ | Западный РЭС | с Чыраа-Бажы, ул Санчыжап, д. 13 | ПС "Чыраа-Бажы" №31 \ ВЛ-10кВ ф. 31-03 \ ТП 31-03-01 | 102422077
718 | АО "Россети Сибитрь Тываэнерго" | ФЛ | Однофазный ПУ | Южный РЭС | с Эрзин, ул Дружба, д. 47 кв. 2 | ПС "Эрзин" №16 \ ВЛ-10кВ ф. 16-02 \ ТП 16-02-02 \ ВЛ 0,4 кВ Л2 от ТП 16-02-02 | 102411398
719 | АО "Россети Сибитрь Тываэнерго" | ФЛ | Однофазный ПУ | Центральный РЭС | г Кызыл, ул Ооржака Лопсанчапа, д. 2/2 кв. 103а | ПС "Городская" №11 \ КЛ-10кВ Ф. 11-06 \ ПС"Городская" № 11-ТП-125 \ ТП 125 \ КЛ-10кВ ф. 11-06 ТП-125-ТП-51 \ ТП-125-ТП-51 \ ТП 51 \ КЛ-10кВ ф. 11-06 ТП-51-ТП-293 \ ТП-51-ТП-293 \ ТП 293 | 102446497
720 | АО "Россети Сибитрь Тываэнерго" | ФЛ | Однофазный ПУ | Центральный РЭС | г Кызыл, ул Кочетова, д. 2 кв. 31 | ПС "Южная" №10 \ ВЛ-10кВ ф. 10-03 \ КЛ-10кВ Ф. 14 ЦРП до ТП-40 \ от ЦРП до ТП-40 \ ТП 40 | 102409218
721 | АО "Россети Сибитрь Тываэнерго" | ФЛ | Однофазный ПУ | Южный РЭС | рп Хову-Аксы, ул Интернациональная, д. 7 | ПС "Хову-Аксы" №7 \ ВЛ 6 кВ ф. 7-05 \ ТП 7-05-05 | 102409064
722 | АО "Россети Сибитрь Тываэнерго" | ФЛ | Однофазный ПУ | Западный РЭС | с Бижиктиг-Хая, ул Ленина, д. 8 кв. 1 | ПС "Степная" №38 \ ВЛ-10кВ ф. 38-01 \ ТП 38-01-06 | 102442760
723 | АО "Россети Сибитрь Тываэнерго" | ФЛ | Однофазный ПУ | Западный РЭС | г Ак-Довурак, ул Трактовая, д. 32 | ПС "Ак-Довурак" № 1 \ ВЛ-6кВ ф. 1-06 \ ВЛ-6кВ ф. 21 \ ТП 21-07 | 102435503